## all
Цех | Группа | Преобразователь | Тип преобразователя | Помещение | Шкаф/Привод - Агрегат | Шкаф/Привод | Агрегат | Кол-во | Инвентарный номер | Опции
ЛПЦ-1 | Стан 1700 | Sinamics DCM | 6RA8018-6DV62-0AA0-Z S01 | 1ЕР | пр.206 AV - Зазор гибочных роликов Коил-Бокс | пр.206 AV | Зазор гибочных роликов Коил-Бокс | 1 |  | SINAMICS DCM, 4-квадрантный, ввод 3AC 400V/25A, якорь DC 420V/30A, карта памяти
ЛПЦ-1 | Стан 1700 | Sinamics DCM | 6RA8025-6DV62-0AA0-Z S01 | 1ЕР | пр.202 AV - Входящие линейки Коил-Бокс | пр.202 AV | Входящие линейки Коил-Бокс | 1 |  | SINAMICS DCM, 4-квадрантный, ввод 3AC 400V/50A, якорь DC 420V/60A, карта памяти
ЛПЦ-1 | Стан 1700 | Sinamics DCM | 6RA8025-6DV62-0AA0-Z S01 | 1ЕР | пр.211 AV - Линейки летучих ножниц | пр.211 AV | Линейки летучих ножниц | 1 |  | SINAMICS DCM, 4-квадрантный, ввод 3AC 400V/50A, якорь DC 420V/60A, карта памяти
ЛПЦ-1 | Стан 1700 | Sinamics DCM | 6RA8025-6DV62-0AA0-Z S01 | 1ЕР | рез.211,206,202 - Резерв2: 211,206,202 | рез.211,206,202 | Резерв2: 211,206,202 | 1 |  | SINAMICS DCM, 4-квадрантный, ввод 3AC 400V/50A, якорь DC 420V/60A, карта памяти
ЛПЦ-1 | Стан 1700 | Sinamics DCM | 6RA8075-6DV62-0AA0-Z S01 | 1ЕР | пр.201 AV - Входящий рольганг Коил-Бокс | пр.201 AV | Входящий рольганг Коил-Бокс | 1 |  | SINAMICS DCM, 4-квадрантный, ввод 3AC 400V/174A якорь DC 420V/210A, карта памяти
ЛПЦ-1 | Стан 1700 | Sinamics DCM | 6RA8075-6FV62-0AA0-Z S01 | 1ЕР | пр.209 AV - Верхний тянущий ролик Коил-Бокс | пр.209 AV | Верхний тянущий ролик Коил-Бокс | 1 |  | SINAMICS DCM, 4-квадрантный, ввод 3AC 480V/174A, якорь DC 500V/210A, карта памяти
ЛПЦ-1 | Стан 1700 | Sinamics DCM | 6RA8075-6FV62-0AA0-Z S01 | 1ЕР | пр.210 AV - Нижний тянущий ролик Коил-Бокс | пр.210 AV | Нижний тянущий ролик Коил-Бокс | 1 |  | SINAMICS DCM, 4-квадрантный, ввод 3AC 480V/174A, якорь DC 500V/210A, карта памяти
ЛПЦ-1 | Стан 1700 | Sinamics DCM | 6RA8081-6DV62-0AA0-Z S01 | 1ЕР | пр.208 AV - Люлька №2 Коил-Бокс | пр.208 AV | Люлька №2 Коил-Бокс | 1 |  | SINAMICS DCM, 4-квадрантный, ввод 3AC 400V/332A, якорь DC 420V/400A, карта памяти
ЛПЦ-1 | Стан 2800 | Sinamics DCM | 6RA8085-6DV62-0AA0-Z | ЭТП-1 | ТЭДК-12-11-2223 - Рольганг перед вертикальной клетью 3 сек | ТЭДК-12-11-2223 | Рольганг перед вертикальной клетью 3 сек | 1 | 100000042175 | G00+G20+G63+L11+L21+Q82
ЛПЦ-1 | Стан 2800 | Sinamics DCM | 6RA8085-6DV62-0AA0-Z | ЭТП-1 | ТЭДК-12-11-2226 - Манипулятор перед вертикальной клетью | ТЭДК-12-11-2226 | Манипулятор перед вертикальной клетью | 1 | 100000042173 | G00+G20+G63+L11+L21+Q82
ЛПЦ-1 | Стан 2800 | Sinamics DCM | 6RA8085-6DV62-0AA0-Z | ЭТП-1 | пр.+2242AV - Манипулятор перед черновой клетью | пр.+2242AV | Манипулятор перед черновой клетью | 1 | 100000058008 | G00-G20-G63-L11-L21
ЛПЦ-1 | Стан 2800 | Sinamics DCM | 6RA8085-6DV62-0AA0-Z | ЭТП-1 | пр.+2243AV - Манипулятор перед черновой клетью | пр.+2243AV | Манипулятор перед черновой клетью | 1 | 100000058009 | G00-G20-G63-L11-L21
ЛПЦ-1 | Стан 2800 | Sinamics DCM | 6RA8085-6DV62-0AA0-Z | ЭТП-1 | пр.+2252AV - Манипулятор за черновой клетью | пр.+2252AV | Манипулятор за черновой клетью | 1 | 100000058010 | G00-G20-G63-L11-L21
ЛПЦ-1 | Стан 2800 | Sinamics DCM | 6RA8085-6DV62-0AA0-Z | ЭТП-1 | пр +2253AV - Манипулятор за черновой клетью | пр +2253AV | Манипулятор за черновой клетью | 1 | 100000058011 | G00-G20-G63-L11-L21
ЛПЦ-1 | Стан 2800 | Sinamics DCM | 6RA8085-6DV62-0AA0-Z | ЭТП-1 | пр.+1AV-R - РЕЗЕРВ манипуляторов | пр.+1AV-R | РЕЗЕРВ манипуляторов | 1 | 100000058028 | G00-G20-G63-L11-L21
ЛПЦ-1 | Стан 2800 | Sinamics DCM | 6RA8085-6DV62-0AA0-Z | ЭТП-1 | ТЭДК-12-11-Р-1 (2227,2226) - Манипулятор перед вертикальной клетью | ТЭДК-12-11-Р-1 (2227,2226) | Манипулятор перед вертикальной клетью | 1 | 100000042091 | G00+G20+G63+L11+L21+Q81
ЛПЦ-1 | Стан 2800 | Sinamics DCM | 6RA8085-6DV62-0AA0-Z | ЭТП-1 | ТЭДК-12-11-2227 - Манипулятор перед вертикальной клетью | ТЭДК-12-11-2227 | Манипулятор перед вертикальной клетью | 1 | 100000042093 | G00+G20+G63+L11+L21+Q82
ЛПЦ-1 | Стан 2800 | Sinamics DCM | 6RA8085-6DV62-0AA0-Z | ЭТП-1 | ТЭДК-12-11-2228-1 - Станинные ролики перед вертикальной клетью | ТЭДК-12-11-2228-1 | Станинные ролики перед вертикальной клетью | 1 | 100000042330 | G00+G20+G63+L11+L21+Q82
ЛПЦ-1 | Стан 2800 | Sinamics DCM | 6RA8085-6DV62-0AA0-Z | ЭТП-1 | ТЭДК-12-11-2228-2 - Станинные ролики перед вертикальной клетью | ТЭДК-12-11-2228-2 | Станинные ролики перед вертикальной клетью | 1 | 100000042087 | G00+G20+G63+L11+L21+Q82
ЛПЦ-1 | Стан 2800 | Sinamics DCM | 6RA8085-6DV62-0AA0-Z | ЭТП-1 | ТЭДК-12-11-2239-1 - Станинные ролики за вертикальной клетью | ТЭДК-12-11-2239-1 | Станинные ролики за вертикальной клетью | 1 | 100000042094 | G00+G20+G63+L11+L21+Q82
ЛПЦ-1 | Стан 2800 | Sinamics DCM | 6RA8085-6DV62-0AA0-Z | ЭТП-1 | ТЭДК-12-11-Р-2 (2223,2228,2239) - Станинные ролики за вертикальной клетью | ТЭДК-12-11-Р-2 (2223,2228,2239) | Станинные ролики за вертикальной клетью | 1 | 100000042091 | G00+G20+G63+L11+L21+Q83
ЛПЦ-1 | Стан 2800 | Sinamics DCM | 6RA8085-6DV62-0AA0-Z | ЭТП-1 | ТЭДК-12-11-2239-2 - Станинные ролики за вертикальной клетью | ТЭДК-12-11-2239-2 | Станинные ролики за вертикальной клетью | 1 | 100000042331 | G00+G20+G63+L11+L21+Q82
ЛПЦ-1 | Стан 2800 | Sinamics DCM | 6RA8087-6DV62-0AA0-Z | ЭТП-1 | ТЭДК-63-11-2224AV1 - Рольганг перед вертикальной клетью 4 сек | ТЭДК-63-11-2224AV1 | Рольганг перед вертикальной клетью 4 сек | 1 | 100000042095 | G00+G20+G63+L11+L21+Q82
ЛПЦ-1 | Стан 2800 | Sinamics DCM | 6RA8087-6DV62-0AA0-Z | ЭТП-1 | ТЭДК-63-11-Р-1 (2224AV1,2224AV2) - Рольганг перд вертикальной клетью 4 сек | ТЭДК-63-11-Р-1 (2224AV1,2224AV2) | Рольганг перд вертикальной клетью 4 сек | 1 | 100000042091 | G00+G20+G63+L11+L21+Q81
ЛПЦ-1 | Стан 2800 | Sinamics DCM | 6RA8087-6DV62-0AA0-Z | ЭТП-1 | ТЭДК-63-11-2224AV2 - Рольганг перд вертикальной клетью 4 сек | ТЭДК-63-11-2224AV2 | Рольганг перд вертикальной клетью 4 сек | 1 | 100000042174 | G00+G20+G63+L11+L21+Q82
ЛПЦ-1 | Стан 2800 | Sinamics DCM | 6RA8087-6DV62-0AA0-Z | ЭТП-1 | пр.+2241AV1 - Рольганг рабочий перед черновой клетью 2 сек | пр.+2241AV1 | Рольганг рабочий перед черновой клетью 2 сек | 1 | 100000058012 | G00-G20-G63-L11-L21
ЛПЦ-1 | Стан 2800 | Sinamics DCM | 6RA8087-6DV62-0AA0-Z | ЭТП-1 | пр.+2241 AV2 - Рольганг рабочий перед черновой клетью 2 сек | пр.+2241 AV2 | Рольганг рабочий перед черновой клетью 2 сек | 1 | 100000058013 | G00-G20-G63-L11-L21
ЛПЦ-1 | Стан 2800 | Sinamics DCM | 6RA8087-6DV62-0AA0-Z | ЭТП-1 | пр.+2AV-R - РЕЗЕРВ рольганга перед черновой клетью | пр.+2AV-R | РЕЗЕРВ рольганга перед черновой клетью | 1 | 100000058129 | G00-G20-G63-L11-L21
ЛПЦ-1 | Стан 2800 | Sinamics DCM | 6RA8087-6DV62-0AA0-Z | ЭТП-1 | пр.+2254 AV1 - Рольганг рабочий за черновой клетью | пр.+2254 AV1 | Рольганг рабочий за черновой клетью | 1 | 100000058014 | G00-G20-G63-L11-L21
ЛПЦ-1 | Стан 2800 | Sinamics DCM | 6RA8087-6DV62-0AA0-Z | ЭТП-1 | пр.+2254 AV2 - Рольганг рабочий за черновой клетью | пр.+2254 AV2 | Рольганг рабочий за черновой клетью | 1 | 100000058015 | G00-G20-G63-L11-L21
ЛПЦ-1 | Стан 2800 | Sinamics DCM | 6RA8087-6DV62-0AA0-Z | ЭТП-1 | пр.+3AV-R - РЕЗЕРВ рольганга за черновой клетью | пр.+3AV-R | РЕЗЕРВ рольганга за черновой клетью | 1 | 100000058037 | G00-G20-G63-L11-L21
ЛПЦ-1 | Стан 2800 | Sinamics DCM | 6RA8087-6DV62-0AA0-Z | ЭТП-1 | ТЭДК-12-11-2233 - Нажимное устройство вертикальной клети | ТЭДК-12-11-2233 | Нажимное устройство вертикальной клети | 1 | 100000042062 | G00+G20+G63+L11+L21+Q82
ЛПЦ-1 | Стан 2800 | Sinamics DCM | 6RA8087-6DV62-0AA0-Z | ЭТП-1 | ТЭДК-63-11-Р-2 (2233,2234) - Нажимное устройство вертикальной клети | ТЭДК-63-11-Р-2 (2233,2234) | Нажимное устройство вертикальной клети | 1 | 100000042091 | G00+G20+G63+L11+L21+Q83
ЛПЦ-1 | Стан 2800 | Sinamics DCM | 6RA8087-6DV62-0AA0-Z | ЭТП-1 | ТЭДК-12-11-2234 - Нажимное устройство вертикальной клети | ТЭДК-12-11-2234 | Нажимное устройство вертикальной клети | 1 | 100000042060 | G00+G20+G63+L11+L21+Q82
ЛПЦ-1 | Стан 1700 | Sinamics DCM | 6RA8087-6FV62-0AA0-Z S01 | 1ЕР | пр.204 AV (яч.75) - Верхний гибочный ролик Коил-Бокс | пр.204 AV (яч.75) | Верхний гибочный ролик Коил-Бокс | 1 |  | SINAMICS DCM, 4-квадрантный, ввод 3AC 480V/706A, якорь DC 500V/850A, карта памяти
ЛПЦ-1 | Стан 1700 | Sinamics DCM | 6RA8087-6FV62-0AA0-Z S01 | 1ЕР | пр.205 AV (яч.77) - Нижний гибочный ролик Коил-Бокс | пр.205 AV (яч.77) | Нижний гибочный ролик Коил-Бокс | 1 |  | SINAMICS DCM, 4-квадрантный, ввод 3AC 480V/706A, якорь DC 500V/850A, карта памяти
ЛПЦ-1 | Стан 1700 | Sinamics DCM | 6RA8087-6FV62-0AA0-Z S01 | 1ЕР | пр.207 AV (яч.123) - Люлька №1 Коил-Бокс | пр.207 AV (яч.123) | Люлька №1 Коил-Бокс | 1 |  | SINAMICS DCM, 4-квадрантный, ввод 3AC 480V/706A, якорь DC 500V/850A, карта памяти
ЛПЦ-1 | Стан 1700 | Sinamics DCM | 6RA8087-6FV62-0AA0-Z S01 | 1ЕР | рез.205,209,210,207,204 - Резерв1: 205,209,210,207,204 | рез.205,209,210,207,204 | Резерв1: 205,209,210,207,204 | 1 |  | SINAMICS DCM, 4-квадрантный, ввод 3AC 480V/706A, якорь DC 500V/850A, карта памяти
ЛПЦ-1 | Стан 2800 | Sinamics DCM | 6RA8091-6FV62-0AA0-Z | ЭТП-1 | пр.+2247AV - Нажимное устройство черновой клети | пр.+2247AV | Нажимное устройство черновой клети | 1 | 100000058023 | G00-G20-G63-L11-L21
ЛПЦ-1 | Стан 2800 | Sinamics DCM | 6RA8091-6FV62-0AA0-Z | ЭТП-1 | пр.+2248AV - Нажимное устройство черновой клети | пр.+2248AV | Нажимное устройство черновой клети | 1 | 100000058027 | G00-G20-G63-L11-L21
ЛПЦ-1 | Стан 2800 | Sinamics DCM | 6RA8091-6FV62-0AA0-Z | ЭТП-1 | пр.+4AV-R - РЕЗЕРВ нажимного устройства черновой клети | пр.+4AV-R | РЕЗЕРВ нажимного устройства черновой клети | 1 | 100000057942 | G00-G20-G63-L11-L21
ЛПЦ-1 | Стан 2800 | Micromaster 440 | 6SE6440-2UD32-2DA1 | 7ЕР | шк.AB1 Секция №1 Рольганг №52 Ролик №2 - Рольганги стана 2800 52, 53 | шк.AB1 Секция №1 Рольганг №52 Ролик №2 | Рольганги стана 2800 52, 53 | 1
ЛПЦ-1 | Стан 2800 | Micromaster 440 | 6SE6440-2UD32-2DA1 | 7ЕР | шк.AB1 Секция №3 Рольганг №52 Ролик №3 - Рольганги стана 2800 52, 53 | шк.AB1 Секция №3 Рольганг №52 Ролик №3 | Рольганги стана 2800 52, 53 | 1
ЛПЦ-1 | Стан 2800 | Micromaster 440 | 6SE6440-2UD32-2DA1 | 7ЕР | шк.AB1 Секция №4 Рольганг №52 Ролик №4 - Рольганги стана 2800 52, 53 | шк.AB1 Секция №4 Рольганг №52 Ролик №4 | Рольганги стана 2800 52, 53 | 1
ЛПЦ-1 | Стан 2800 | Micromaster 440 | 6SE6440-2UD32-2DA1 | 7ЕР | шк.AB1 Секция №2 Рольганг №52 Ролик №6 - Рольганги стана 2800 52, 53 | шк.AB1 Секция №2 Рольганг №52 Ролик №6 | Рольганги стана 2800 52, 53 | 1
ЛПЦ-1 | Стан 2800 | Micromaster 440 | 6SE6440-2UD32-2DA1 | 7ЕР | шк.AB1 Секция №7 Рольганг №52 Ролик №7 - Рольганги стана 2800 52, 53 | шк.AB1 Секция №7 Рольганг №52 Ролик №7 | Рольганги стана 2800 52, 53 | 1
ЛПЦ-1 | Стан 2800 | Micromaster 440 | 6SE6440-2UD32-2DA1 | 7ЕР | шк.AB2 Секция №1 Рольганг №52 Ролик №8 - Рольганги стана 2800 52, 53 | шк.AB2 Секция №1 Рольганг №52 Ролик №8 | Рольганги стана 2800 52, 53 | 1
ЛПЦ-1 | Стан 2800 | Micromaster 440 | 6SE6440-2UD32-2DA1 | 7ЕР | шк.AB2 Секция №3 Рольганг №52 Ролик №10 - Рольганги стана 2800 52, 53 | шк.AB2 Секция №3 Рольганг №52 Ролик №10 | Рольганги стана 2800 52, 53 | 1
ЛПЦ-1 | Стан 2800 | Micromaster 440 | 6SE6440-2UD32-2DA1 | 7ЕР | шк.AB2 Секция №4 Рольганг №52 Ролик №11 - Рольганги стана 2800 52, 53 | шк.AB2 Секция №4 Рольганг №52 Ролик №11 | Рольганги стана 2800 52, 53 | 1
ЛПЦ-1 | Стан 2800 | Micromaster 440 | 6SE6440-2UD32-2DA1 | 7ЕР | шк.AB2 Секция №6 Рольганг №52 Ролик №12 - Рольганги стана 2800 52, 53 | шк.AB2 Секция №6 Рольганг №52 Ролик №12 | Рольганги стана 2800 52, 53 | 1
ЛПЦ-1 | Стан 2800 | Micromaster 440 | 6SE6440-2UD32-2DA1 | 7ЕР | шк.AB2 Секция №2 Рольганг №52 Ролик №14 - Рольганги стана 2800 52, 53 | шк.AB2 Секция №2 Рольганг №52 Ролик №14 | Рольганги стана 2800 52, 53 | 1
ЛПЦ-1 | Стан 2800 | Micromaster 440 | 6SE6440-2UD32-2DA1 | 7ЕР | шк.AB3 Секция №1 Рольганг №53 Ролик №2 - Рольганги стана 2800 52, 53 | шк.AB3 Секция №1 Рольганг №53 Ролик №2 | Рольганги стана 2800 52, 53 | 1
ЛПЦ-1 | Стан 2800 | Micromaster 440 | 6SE6440-2UD32-2DA1 | 7ЕР | шк.AB3 Секция №3 Рольганг №53 Ролик №3 - Рольганги стана 2800 52, 53 | шк.AB3 Секция №3 Рольганг №53 Ролик №3 | Рольганги стана 2800 52, 53 | 1
ЛПЦ-1 | Стан 2800 | Micromaster 440 | 6SE6440-2UD32-2DA1 | 7ЕР | шк.AB3 Секция №5 Рольганг №53 Ролик №5 - Рольганги стана 2800 52, 53 | шк.AB3 Секция №5 Рольганг №53 Ролик №5 | Рольганги стана 2800 52, 53 | 1
ЛПЦ-1 | Стан 2800 | Micromaster 440 | 6SE6440-2UD32-2DA1 | 7ЕР | шк.AB3 Секция №6 Рольганг №53 Ролик №6 - Рольганги стана 2800 52, 53 | шк.AB3 Секция №6 Рольганг №53 Ролик №6 | Рольганги стана 2800 52, 53 | 1
ЛПЦ-1 | Стан 2800 | Micromaster 440 | 6SE6440-2UD32-2DA1 | 7ЕР | шк.AB4 Секция №1 Рольганг №53 Ролик №8 - Рольганги стана 2800 52, 53 | шк.AB4 Секция №1 Рольганг №53 Ролик №8 | Рольганги стана 2800 52, 53 | 1
ЛПЦ-1 | Стан 2800 | Micromaster 440 | 6SE6440-2UD32-2DA1 | 7ЕР | шк.AB4 Секция №3 Рольганг №53 Ролик №9 - Рольганги стана 2800 52, 53 | шк.AB4 Секция №3 Рольганг №53 Ролик №9 | Рольганги стана 2800 52, 53 | 1
ЛПЦ-1 | Стан 2800 | Micromaster 440 | 6SE6440-2UD32-2DA1 | 7ЕР | шк.AB4 Секция №5 Рольганг №53 Ролик №11 - Рольганги стана 2800 52, 53 | шк.AB4 Секция №5 Рольганг №53 Ролик №11 | Рольганги стана 2800 52, 53 | 1
ЛПЦ-1 | Стан 2800 | Micromaster 440 | 6SE6440-2UD32-2DA1 | 7ЕР | шк.AB3 Секция №2 Резерв Рольганга №53 - Рольганги стана 2800 52, 53 | шк.AB3 Секция №2 Резерв Рольганга №53 | Рольганги стана 2800 52, 53 | 1
ЛПЦ-1 | Стан 2800 | Micromaster 440 | 6SE6440-2UD32-2DA1 | 7ЕР | шк.AB1 Секция №5 Резерв Рольганга №52 - Рольганги стана 2800 52, 53 | шк.AB1 Секция №5 Резерв Рольганга №52 | Рольганги стана 2800 52, 53 | 1
ЛПЦ-1 | Стан 2800 | Micromaster 440 | 6SE6440-2UD38-8FA1 | 7ЕР | шк.AB5 Рольганг №52. Ролики № 1, 5, 9, 12 - Рольганги стана 2800 52, 53 | шк.AB5 Рольганг №52. Ролики № 1, 5, 9, 12 | Рольганги стана 2800 52, 53 | 1
ЛПЦ-1 | Стан 2800 | Micromaster 440 | 6SE6440-2UD38-8FA1 | 7ЕР | шк.AB8 Рольганг №53. Ролики № 1, 4, 7, 10 - Рольганги стана 2800 52, 53 | шк.AB8 Рольганг №53. Ролики № 1, 4, 7, 10 | Рольганги стана 2800 52, 53 | 1
ЛПЦ-1 | Стан 2800 | Micromaster 440 | 6SE6440-2UD38-8FA1 | 7ЕР | шк.AB11 Резерв шк.AB5, шк.AB8 - Рольганги стана 2800 52, 53 | шк.AB11 Резерв шк.AB5, шк.AB8 | Рольганги стана 2800 52, 53 | 1
ЛПЦ-1 | Стан 2800 | Simovert | 6SE7028-6EC85-1AA0 | 7ЕР | шк.AB1 Секция №1 Рольганг №52 Ролик №2 - Рольганги стана 2800 52, 53 | шк.AB1 Секция №1 Рольганг №52 Ролик №2 | Рольганги стана 2800 52, 53 | 1
ЛПЦ-1 | Стан 2800 | Simovert | 6SE7028-6EC85-1AA0 | 7ЕР | шк.AB1 Секция №3 Рольганг №52 Ролик №3 - Рольганги стана 2800 52, 53 | шк.AB1 Секция №3 Рольганг №52 Ролик №3 | Рольганги стана 2800 52, 53 | 1
ЛПЦ-1 | Стан 2800 | Simovert | 6SE7028-6EC85-1AA0 | 7ЕР | шк.AB1 Секция №4 Рольганг №52 Ролик №4 - Рольганги стана 2800 52, 53 | шк.AB1 Секция №4 Рольганг №52 Ролик №4 | Рольганги стана 2800 52, 53 | 1
ЛПЦ-1 | Стан 2800 | Simovert | 6SE7028-6EC85-1AA0 | 7ЕР | шк.AB1 Секция №2 Рольганг №52 Ролик №6 - Рольганги стана 2800 52, 53 | шк.AB1 Секция №2 Рольганг №52 Ролик №6 | Рольганги стана 2800 52, 53 | 1
ЛПЦ-1 | Стан 2800 | Simovert | 6SE7028-6EC85-1AA0 | 7ЕР | шк.AB1 Секция №7 Рольганг №52 Ролик №7 - Рольганги стана 2800 52, 53 | шк.AB1 Секция №7 Рольганг №52 Ролик №7 | Рольганги стана 2800 52, 53 | 1
ЛПЦ-1 | Стан 2800 | Simovert | 6SE7028-6EC85-1AA0 | 7ЕР | шк.AB2 Секция №1 Рольганг №52 Ролик №8 - Рольганги стана 2800 52, 53 | шк.AB2 Секция №1 Рольганг №52 Ролик №8 | Рольганги стана 2800 52, 53 | 1
ЛПЦ-1 | Стан 2800 | Simovert | 6SE7028-6EC85-1AA0 | 7ЕР | шк.AB2 Секция №3 Рольганг №52 Ролик №10 - Рольганги стана 2800 52, 53 | шк.AB2 Секция №3 Рольганг №52 Ролик №10 | Рольганги стана 2800 52, 53 | 1
ЛПЦ-1 | Стан 2800 | Simovert | 6SE7028-6EC85-1AA0 | 7ЕР | шк.AB2 Секция №4 Рольганг №52 Ролик №11 - Рольганги стана 2800 52, 53 | шк.AB2 Секция №4 Рольганг №52 Ролик №11 | Рольганги стана 2800 52, 53 | 1
ЛПЦ-1 | Стан 2800 | Simovert | 6SE7028-6EC85-1AA0 | 7ЕР | шк.AB2 Секция №6 Рольганг №52 Ролик №12 - Рольганги стана 2800 52, 53 | шк.AB2 Секция №6 Рольганг №52 Ролик №12 | Рольганги стана 2800 52, 53 | 1
ЛПЦ-1 | Стан 2800 | Simovert | 6SE7028-6EC85-1AA0 | 7ЕР | шк.AB2 Секция №2 Рольганг №52 Ролик №14 - Рольганги стана 2800 52, 53 | шк.AB2 Секция №2 Рольганг №52 Ролик №14 | Рольганги стана 2800 52, 53 | 1
ЛПЦ-1 | Стан 2800 | Simovert | 6SE7028-6EC85-1AA0 | 7ЕР | шк.AB3 Секция №1 Рольганг №53 Ролик №2 - Рольганги стана 2800 52, 53 | шк.AB3 Секция №1 Рольганг №53 Ролик №2 | Рольганги стана 2800 52, 53 | 1
ЛПЦ-1 | Стан 2800 | Simovert | 6SE7028-6EC85-1AA0 | 7ЕР | шк.AB3 Секция №3 Рольганг №53 Ролик №3 - Рольганги стана 2800 52, 53 | шк.AB3 Секция №3 Рольганг №53 Ролик №3 | Рольганги стана 2800 52, 53 | 1
ЛПЦ-1 | Стан 2800 | Simovert | 6SE7028-6EC85-1AA0 | 7ЕР | шк.AB3 Секция №5 Рольганг №53 Ролик №5 - Рольганги стана 2800 52, 53 | шк.AB3 Секция №5 Рольганг №53 Ролик №5 | Рольганги стана 2800 52, 53 | 1
ЛПЦ-1 | Стан 2800 | Simovert | 6SE7028-6EC85-1AA0 | 7ЕР | шк.AB3 Секция №6 Рольганг №53 Ролик №6 - Рольганги стана 2800 52, 53 | шк.AB3 Секция №6 Рольганг №53 Ролик №6 | Рольганги стана 2800 52, 53 | 1
ЛПЦ-1 | Стан 2800 | Simovert | 6SE7028-6EC85-1AA0 | 7ЕР | шк.AB4 Секция №1 Рольганг №53 Ролик №8 - Рольганги стана 2800 52, 53 | шк.AB4 Секция №1 Рольганг №53 Ролик №8 | Рольганги стана 2800 52, 53 | 1
ЛПЦ-1 | Стан 2800 | Simovert | 6SE7028-6EC85-1AA0 | 7ЕР | шк.AB4 Секция №3 Рольганг №53 Ролик №9 - Рольганги стана 2800 52, 53 | шк.AB4 Секция №3 Рольганг №53 Ролик №9 | Рольганги стана 2800 52, 53 | 1
ЛПЦ-1 | Стан 2800 | Simovert | 6SE7028-6EC85-1AA0 | 7ЕР | шк.AB4 Секция №5 Рольганг №53 Ролик №11 - Рольганги стана 2800 52, 53 | шк.AB4 Секция №5 Рольганг №53 Ролик №11 | Рольганги стана 2800 52, 53 | 1
ЛПЦ-1 | Стан 2800 | Simovert | 6SE7028-6EC85-1AA0 | 7ЕР | шк.AB3 Секция №2 Резерв Рольганга №53 - Рольганги стана 2800 52, 53 | шк.AB3 Секция №2 Резерв Рольганга №53 | Рольганги стана 2800 52, 53 | 1
ЛПЦ-1 | Стан 2800 | Simovert | 6SE7028-6EC85-1AA0 | 7ЕР | шк.AB1 Секция №5 Резерв Рольганга №52 - Рольганги стана 2800 52, 53 | шк.AB1 Секция №5 Резерв Рольганга №52 | Рольганги стана 2800 52, 53 | 1
ЛПЦ-1 | Стан 2800 | Simovert | 6SE7032-2EE85-1AA0 | 7ЕР | шк.AB5 Рольганг №52. Ролики № 1, 5, 9, 12 - Рольганги стана 2800 52, 53 | шк.AB5 Рольганг №52. Ролики № 1, 5, 9, 12 | Рольганги стана 2800 52, 53 | 1
ЛПЦ-1 | Стан 2800 | Simovert | 6SE7032-2EE85-1AA0 | 7ЕР | шк.AB8 Рольганг №53. Ролики № 1, 4, 7, 10 - Рольганги стана 2800 52, 53 | шк.AB8 Рольганг №53. Ролики № 1, 4, 7, 10 | Рольганги стана 2800 52, 53 | 1
ЛПЦ-1 | Стан 2800 | Simovert | 6SE7032-2EE85-1AA0 | 7ЕР | шк.AB11 Резерв шк.AB5, шк.AB8 - Рольганги стана 2800 52, 53 | шк.AB11 Резерв шк.AB5, шк.AB8 | Рольганги стана 2800 52, 53 | 1
ЦОМ-1 | Термоотделение | Micromaster 440 | 6SE6440-2UD37-5FA1 | ПСУ20 | пр.61(рольганг) - Рольганг №61 | пр.61(рольганг) | Рольганг №61 | 1
ЦОМ-1 | Термоотделение | Simovert | 6SE7031-7EE85-1AA0 | ПСУ20 | пр.61(рольганг) - Рольганг №61 | пр.61(рольганг) | Рольганг №61 | 1
ЛПЦ-1 | Стан 1700 | Omron | 3G3HV-B416K-CE | 2ЕР | 2UZ-1 - Отводящий рольганг | 2UZ-1 | Отводящий рольганг | 1
ЛПЦ-1 | Стан 1700 | Omron | 3G3HV-B416K-CE | 2ЕР | 2UZ-2 - Отводящий рольганг | 2UZ-2 | Отводящий рольганг | 1
ЛПЦ-1 | Стан 1700 | Omron | 3G3HV-B416K-CE | 2ЕР | 3UZ-1 - Отводящий рольганг | 3UZ-1 | Отводящий рольганг | 1
ЛПЦ-1 | Стан 1700 | Omron | 3G3HV-B416K-CE | 2ЕР | 3UZ-2 - Отводящий рольганг | 3UZ-2 | Отводящий рольганг | 1
ЛПЦ-1 | Стан 1700 | Omron | 3G3HV-B416K-CE | 2ЕР | 4UZ-1 - Отводящий рольганг | 4UZ-1 | Отводящий рольганг | 1
ЛПЦ-1 | Стан 1700 | Omron | 3G3HV-B416K-CE | 2ЕР | 4UZ-2 - Отводящий рольганг | 4UZ-2 | Отводящий рольганг | 1
ЛПЦ-1 | Стан 1700 | Omron | 3G3HV-B416K-CE | 2ЕР | 5UZ-1 - Отводящий рольганг | 5UZ-1 | Отводящий рольганг | 1
ЛПЦ-1 | Стан 1700 | Omron | 3G3HV-B416K-CE | 2ЕР | 5UZ-2 - Отводящий рольганг | 5UZ-2 | Отводящий рольганг | 1
ЛПЦ-1 | Стан 1700 | Omron | 3G3HV-B416K-CE | 2ЕР | 6UZ-1 - Отводящий рольганг | 6UZ-1 | Отводящий рольганг | 1
ЛПЦ-1 | Стан 1700 | Omron | 3G3HV-B416K-CE | 2ЕР | 6UZ-2 - Отводящий рольганг | 6UZ-2 | Отводящий рольганг | 1
ЛПЦ-1 | Стан 1700 | Omron | 3G3HV-B416K-CE | 2ЕР | 7UZ-1 - Отводящий рольганг | 7UZ-1 | Отводящий рольганг | 1
ЛПЦ-1 | Стан 1700 | Omron | 3G3HV-B416K-CE | 2ЕР | 7UZ-2 - Отводящий рольганг | 7UZ-2 | Отводящий рольганг | 1
ЛПЦ-1 | Стан 1700 | Omron | 3G3HV-B4450-CE | 2ЕР | 1UZ-1 - Отводящий рольганг | 1UZ-1 | Отводящий рольганг | 1 | 144490834
ЛПЦ-1 | Стан 1700 | Omron | 3G3HV-B4450-CE | 2ЕР | 1UZ-2 - Отводящий рольганг | 1UZ-2 | Отводящий рольганг | 1
ЦОМ-1 | Термоотделение | Omron | CIMR-F7Z4110 | 2ЭП | пр.44AU - Привод упаковочного комплекса. | пр.44AU | Привод упаковочного комплекса. | 1 | 144100028
ЦОМ-1 | Термоотделение | Omron | CIMR-F7Z4110 | 2ЭП | пр.1AU - Рольганг перед роликовой печью №1. | пр.1AU | Рольганг перед роликовой печью №1. | 1 | 144100029
ЦОМ-1 | Термоотделение | Omron | CIMR-F7Z4110 | 2ЭП | пр.11AU1 - Рольганг за роликовой печью №1. | пр.11AU1 | Рольганг за роликовой печью №1. | 1 | 144100030
ЦОМ-1 | Термоотделение | Omron | CIMR-F7Z4110 | 2ЭП | пр.11AU2 - Рольганг за роликовой печью №1. | пр.11AU2 | Рольганг за роликовой печью №1. | 1 | 144100031
ЦОМ-1 | Термоотделение | Omron | CIMR-F7Z4110 | 2ЭП | пр.9AU1 - Привод пода роликовой печи №1. | пр.9AU1 | Привод пода роликовой печи №1. | 1 | 144100013
ЦОМ-1 | Термоотделение | Omron | CIMR-F7Z4110 | 2ЭП | пр.9AU2 - Привод пода роликовой печи №1. | пр.9AU2 | Привод пода роликовой печи №1. | 1 | 144100013
ЦОМ-1 | Термоотделение | Omron | CIMR-F7Z4110 | 2ЭП | пр.9AU3 - Привод пода роликовой печи №1. | пр.9AU3 | Привод пода роликовой печи №1. | 1 | 144100013
ЛПЦ-1 | Стан 2800 | Omron | 3G3FV-A4150-CUE | 4ЕР | пр.1 - ЛПМ-№3 Ролик №1 | пр.1 | ЛПМ-№3 Ролик №1 | 1 | 144201167
ЛПЦ-1 | Стан 2800 | Omron | 3G3FV-A4150-CUE | 4ЕР | пр.9 - ЛПМ-№3 Ролик №9 | пр.9 | ЛПМ-№3 Ролик №9 | 1
ЛПЦ-1 | Стан 2800 | Omron | 3G3FV-B411K-CUE | 4ЕР | пр.3 - ЛПМ-№3 Ролик №3 | пр.3 | ЛПМ-№3 Ролик №3 | 1
ЛПЦ-1 | Стан 2800 | Omron | 3G3FV-B411K-CUE | 4ЕР | пр.4 - ЛПМ-№3 Ролик №4 | пр.4 | ЛПМ-№3 Ролик №4 | 1
ЛПЦ-1 | Стан 2800 | Omron | 3G3FV-B411K-CUE | 4ЕР | пр.5 - ЛПМ-№3 Ролик №5 | пр.5 | ЛПМ-№3 Ролик №5 | 1
ЛПЦ-1 | Стан 2800 | Omron | 3G3FV-B411K-CUE | 4ЕР | пр.6 - ЛПМ-№3 Ролик №6 | пр.6 | ЛПМ-№3 Ролик №6 | 1
ЛПЦ-1 | Стан 2800 | Omron | 3G3FV-B411K-CUE | 4ЕР | пр.7 - ЛПМ-№3 Ролик №7 | пр.7 | ЛПМ-№3 Ролик №7 | 1
ЛПЦ-1 | Стан 2800 | Omron | 3G3FV-B411K-CUE | 4ЕР | пр.8 - ЛПМ-№3 Ролик №8 | пр.8 | ЛПМ-№3 Ролик №8 | 1
ЛПЦ-1 | Стан 2800 | Omron | 3G3FV-B418K-CUE | 4ЕР | пр.2 - ЛПМ-№3 Ролик №2 | пр.2 | ЛПМ-№3 Ролик №2 | 1
ЛПЦ-1 | Стан 2800 | Omron | 3G3RV-B411K-E | 4ЕР | 2ПОР пр.81 - Отводящий рольганг | 2ПОР пр.81 | Отводящий рольганг | 1
ЛПЦ-1 | Стан 2800 | Omron | 3G3RV-B411K-E | 4ЕР | 3ПОР пр.82 - Отводящий рольганг | 3ПОР пр.82 | Отводящий рольганг | 1
ЛПЦ-1 | Стан 2800 | Omron | 3G3RV-B411K-E | 4ЕР | 4ПОР пр.83 - Отводящий рольганг | 4ПОР пр.83 | Отводящий рольганг | 1
ЛПЦ-1 | Стан 2800 | Omron | 3G3RV-B411K-E | 4ЕР | 5ПОР пр.84 - Отводящий рольганг | 5ПОР пр.84 | Отводящий рольганг | 1
ЛПЦ-1 | Стан 2800 | Omron | 3G3RV-B4750-E | 4ЕР | 1ППР1 пр.77 - Подающий рольганг Секция 1 | 1ППР1 пр.77 | Подающий рольганг Секция 1 | 1 | 144100015
ЛПЦ-1 | Стан 2800 | Omron | 3G3RV-B4750-E | 4ЕР | 1ППР2 пр.77 - Подающий рольганг Секция 2 | 1ППР2 пр.77 | Подающий рольганг Секция 2 | 1
ЛПЦ-1 | Стан 2800 | Omron | 3G3RV-B4750-E | 4ЕР | 2ППР1 пр.78 - Подающий рольганг Секция 1 | 2ППР1 пр.78 | Подающий рольганг Секция 1 | 1
ЛПЦ-1 | Стан 2800 | Omron | 3G3RV-B4750-E | 4ЕР | 2ППР2 пр.78 - Подающий рольганг Секция 2 | 2ППР2 пр.78 | Подающий рольганг Секция 2 | 1
ЛПЦ-1 | Стан 2800 | Omron | 3G3RV-B4750-E | 4ЕР | 1ПОР1 пр.79 - Отводящий рольганг Секция 1 | 1ПОР1 пр.79 | Отводящий рольганг Секция 1 | 1
ЛПЦ-1 | Стан 2800 | Omron | 3G3RV-B4750-E | 4ЕР | 1ПОР2 пр.79 - Отводящий рольганг Секция 2 | 1ПОР2 пр.79 | Отводящий рольганг Секция 2 | 1
ЦОМ-1 | Термоотделение | Omron | CIMR-E7Z4110 | 4ЭП | пр.419AV - Рольганг на выходе из печи №2 | пр.419AV | Рольганг на выходе из печи №2 | 3
ЦОМ-1 | Термоотделение | Omron | CIMR-E7Z4110 | 4ЭП | пр.405AV1 - Рольганг перед роликовой печью №2. | пр.405AV1 | Рольганг перед роликовой печью №2. | 1 | 144201612
ЦОМ-1 | Термоотделение | Omron | CIMR-E7Z4110 | 4ЭП | пр.405AV2 - Рольганг перед роликовой печью №2. | пр.405AV2 | Рольганг перед роликовой печью №2. | 1
ЦОМ-1 | Термоотделение | Omron | CIMR-F7Z4011+CIMR-F7Z4110 | 4ЭП | пр.407AV5 - Механизм роликов пода печи №2 | пр.407AV5 | Механизм роликов пода печи №2 | 16
ЦОМ-1 | Термоотделение | Omron | CIMR-F7Z4011+CIMR-F7Z4110 | 4ЭП | пр.407AV6 - Механизм роликов пода печи №2 | пр.407AV6 | Механизм роликов пода печи №2 | 16
ЦОМ-1 | Термоотделение | Omron | CIMR-F7Z4011+CIMR-F7Z4110 | 4ЭП | пр.407AV7 - Механизм роликов пода печи №2 | пр.407AV7 | Механизм роликов пода печи №2 | 16
ЦОМ-1 | Термоотделение | Omron | CIMR-F7Z4011+CIMR-F7Z4110 | 4ЭП | пр.407AV8 - Механизм роликов пода печи №2 | пр.407AV8 | Механизм роликов пода печи №2 | 16
ЦОМ-1 | Термоотделение | Omron | CIMR-F7Z4011+CIMR-F7Z4110 | 4ЭП | пр.407AV9 - Механизм роликов пода печи №2 | пр.407AV9 | Механизм роликов пода печи №2 | 16
ЦОМ-1 | Термоотделение | Omron | CIMR-F7Z4011+CIMR-F7Z4110 | 4ЭП | пр.407AV10 - Механизм роликов пода печи №2 | пр.407AV10 | Механизм роликов пода печи №2 | 16
ЦОМ-1 | Термоотделение | Omron | CIMR-F7Z4011+CIMR-F7Z4110 | 4ЭП (2 этаж) | пр.407AV1 - Механизм роликов пода печи №2 | пр.407AV1 | Механизм роликов пода печи №2 | 16
ЦОМ-1 | Термоотделение | Omron | CIMR-F7Z4011+CIMR-F7Z4110 | 4ЭП (2 этаж) | пр.407AV2 - Механизм роликов пода печи №2 | пр.407AV2 | Механизм роликов пода печи №2 | 16
ЦОМ-1 | Термоотделение | Omron | CIMR-F7Z4011+CIMR-F7Z4110 | 4ЭП (2 этаж) | пр.407AV3 - Механизм роликов пода печи №2 | пр.407AV3 | Механизм роликов пода печи №2 | 16
ЦОМ-1 | Термоотделение | Omron | CIMR-F7Z4011+CIMR-F7Z4110 | 4ЭП (2 этаж) | пр.407AV4 - Механизм роликов пода печи №2 | пр.407AV4 | Механизм роликов пода печи №2 | 16
ЛПЦ-1 | Стан 1700 | Omron | 3G3RV-A4040-E | 5ЭМП (1 этаж) | пр.835AV - Зазор моталки №3 | пр.835AV | Зазор моталки №3 | 1 | 144205510
ЛПЦ-1 | Стан 1700 | Omron | 3G3RV-A4040-E | 5ЭМП (1 этаж) | пр.855AV - Зазор моталки №4 | пр.855AV | Зазор моталки №4 | 1 | 144205511
ЛПЦ-1 | Стан 1700 | Omron | 3G3FV-B4300-CE | 6ЭМП | пр.827AV - Механические линейки перед мот.№3 | пр.827AV | Механические линейки перед мот.№3 | 1 | 144490834
ЛПЦ-1 | Стан 1700 | Omron | 3G3FV-B4300-CE | 6ЭМП | пр.830AV - Пневмолинейки перед мот.№3 | пр.830AV | Пневмолинейки перед мот.№3 | 1 | 144490834
ЛПЦ-1 | Стан 1700 | Omron | 3G3FV-B4300-CE | 6ЭМП | пр.850AV - Пневмолинейки перед мот.№4 | пр.850AV | Пневмолинейки перед мот.№4 | 1
ЛПЦ-1 | Стан 1700 | Omron | 3G3HV-B416K-CE | 6ЭМП | пр.821AV (8UZ-1) - Отводящий рольганг | пр.821AV (8UZ-1) | Отводящий рольганг | 1
ЛПЦ-1 | Стан 1700 | Omron | 3G3HV-B416K-CE | 6ЭМП | пр.822AV (8UZ-2) - Отводящий рольганг | пр.822AV (8UZ-2) | Отводящий рольганг | 1
ЛПЦ-1 | Стан 1700 | Omron | 3G3HV-B416K-CE | 6ЭМП | 823AV (9UZ-1) - Отводящий рольганг | 823AV (9UZ-1) | Отводящий рольганг | 1
ЛПЦ-1 | Стан 1700 | Omron | 3G3HV-B416K-CE | 6ЭМП | 824AV (9UZ-2) - Отводящий рольганг | 824AV (9UZ-2) | Отводящий рольганг | 1
ЦОМ-1 | Линия резки | Omron | 3G3FV-B4185-CUE | ДН и ККН | UZ-3 - Привод станины ККН | UZ-3 | Привод станины ККН | 1
ЦОМ-1 | Линия резки | Omron | 3G3FV-B4185-CUE | ДН и ККН | UZ-4 - Привод станины ДН | UZ-4 | Привод станины ДН | 1 | 144203041
ЦОМ-1 | Линия резки | Omron | 3G3FV-B4185-CUE | ДН и ККН | мех.№137 UZ-9 - Передвижение манипулятора | мех.№137 UZ-9 | Передвижение манипулятора | 1 | 144200189
ЦОМ-1 | Линия резки | Omron | 3G3FV-B430K-CUE | ДН и ККН | UZ-1 - Кромкокрошительные ножницы. Левая станина | UZ-1 | Кромкокрошительные ножницы. Левая станина | 1 | 144207353
ЦОМ-1 | Линия резки | Omron | 3G3FV-B430K-CUE | ДН и ККН | UZ-2 - Кромкокрошительные ножницы. Правая станина | UZ-2 | Кромкокрошительные ножницы. Правая станина | 1
ЦОМ-1 | Линия резки | Omron | 3G3FV-B430K-CUE | ДН и ККН | UZ-5 - Дисковые ножницы | UZ-5 | Дисковые ножницы | 1
ЦОМ-1 | Линия резки | Omron | 3G3HV-B4550-CUE | ДН и ККН | UZ-6 - Первая секция рольганга 153 | UZ-6 | Первая секция рольганга 153 | 1 | 144203049
ЦОМ-1 | Линия резки | Omron | 3G3HV-B4550-CUE | ДН и ККН | UZ-7 - Вторая секция рольганга 153 | UZ-7 | Вторая секция рольганга 153 | 1
ЦОМ-1 | Линия резки | Omron | CIMR-AC4A0675AAA | ДН и ККН | UZ-8 - Рольганг перед дисковыми ножницами №133 | UZ-8 | Рольганг перед дисковыми ножницами №133 | 1 | 144203040
ЦОМ-1 | Линия резки | Omron | 3G3RX-A4550-E1F | ЭП221 (НПР) | +162AU - Рольганг | +162AU | Рольганг | 1
ЦОМ-1 | Линия резки | Omron | 3G3RX-A4550-E1F | ЭП221 (НПР) | +145AU1 - Рольганг | +145AU1 | Рольганг | 1
ЦОМ-1 | Линия резки | Omron | 3G3RX-A4550-E1F | ЭП221 (НПР) | +145AU2 - Рольганг | +145AU2 | Рольганг | 1
ЦОМ-1 | Линия резки | Omron | 3G3RX-B4750-E1F | ЭП221 (НПР) | - Рольганг клеймителя №174 |  | Рольганг клеймителя №174 | 1
ЦОМ-1 | Линия резки | Omron | CIMR-E7Z4030 | ЭП221 (НПР) | мех.172 - Рольганг качающийся секция №1 | мех.172 | Рольганг качающийся секция №1 | 1
ЦОМ-1 | Линия резки | Omron | CIMR-E7Z4030 | ЭП221 (НПР) | мех.172 - Рольганг качающийся секция №2 | мех.172 | Рольганг качающийся секция №2 | 1
ЦОМ-1 | Линия резки | Omron | CIMR-E7Z4030 | ЭП221 (НПР) | мех.173 - Рольганг за ножницами | мех.173 | Рольганг за ножницами | 1
ЦОМ-1 | Линия резки | Omron | CIMR-E7Z4045 | ЭП221 (НПР) | мех.166 - Рольганг перед ножницами секция №1 | мех.166 | Рольганг перед ножницами секция №1 | 1
ЦОМ-1 | Линия резки | Omron | CIMR-E7Z4045 | ЭП221 (НПР) | мех.114 - Транспортер устройства уборки обрези | мех.114 | Транспортер устройства уборки обрези | 1
ЦОМ-1 | Линия резки | Omron | CIMR-E7Z45P5 | ЭП221 (НПР) | мех.№105 - Механизм перемещения тележки смены кассет | мех.№105 | Механизм перемещения тележки смены кассет | 1
ЦОМ-1 | Линия резки | Omron | CIMR-E7Z45P5 | ЭП221 (НПР) | мех.№107 - Механизм регулировки бокового зазора | мех.№107 | Механизм регулировки бокового зазора | 1
ЦОМ-1 | Линия резки | Omron | CIMR-E7Z45P5 | ЭП221 (НПР) | мех.№116 - Рольганг приемный устройства уборки обрези | мех.№116 | Рольганг приемный устройства уборки обрези | 1
ЦОМ-1 | Линия резки | Omron | CIMR-E7Z45P5 | ЭП221 (НПР) | мех.№120 - Механизм перемещения тележки упора передвижного | мех.№120 | Механизм перемещения тележки упора передвижного | 1
ЦОМ-1 | Линия резки | Omron | CIMR-E7Z45P5 | ЭП221 (НПР) | 6QF - Резервный преобразователь | 6QF | Резервный преобразователь | 1
ЦОМ-1 | Линия резки | Omron | CIMR-F7Z4055 | ЭП221 (НПР) | мех.166 - Рольганг перед ножницами секция №2 | мех.166 | Рольганг перед ножницами секция №2 | 1
ЦОМ-1 | Линия резки | Omron | CIMR-F7Z4055 | ЭП221 (НПР) | мех.166 - Рольганг перед ножницами секция №3 | мех.166 | Рольганг перед ножницами секция №3 | 1
ЦОМ-1 | Линия резки | Omron | CIMR-F7Z4055 | ЭП221 (НПР) | мех.№119 - Механизм качания рольганга качающегося | мех.№119 | Механизм качания рольганга качающегося | 1
ЦОМ-1 | Линия резки | Omron | CIMR-F7Z4055 | ЭП221 (НПР) | 12QF - Резервный преобразователь | 12QF | Резервный преобразователь | 1
ЛПЦ-1 | Стан 2800 | Simoreg | CM 6RA7000-0MV62-0 | 3ЕР | пр.54-А, Б, В, Г AV - Рабочий рольганг перед клетью "Кварто-2" | пр.54-А, Б, В, Г AV | Рабочий рольганг перед клетью "Кварто-2" | 1 | 144107154
ЛПЦ-1 | Стан 2800 | Simoreg | CM 6RA7000-0MV62-0 | 3ЕР | пр.58-А, Б, В AV - Рабочий рольганг за клетью "Кварто-2" | пр.58-А, Б, В AV | Рабочий рольганг за клетью "Кварто-2" | 1 | 144107155
ЛПЦ-1 | Стан 2800 | Simoreg | CM 6RA7000-0MV62-0-Z | 3ЕР | СД 1АПМ - Возбудитель СД 1АПМ | СД 1АПМ | Возбудитель СД 1АПМ | 1 | 144100006 | (S00)
ЛПЦ-1 | Стан 2800 | Simoreg | CM 6RA7000-0MV62-0-Z | 3ЕР | СД 2АПМ - Возбудитель СД 2АПМ | СД 2АПМ | Возбудитель СД 2АПМ | 1 |  | (G94,G66,G67,S00,K00,K01)
ЛПЦ-1 | Стан 2800 | Simoreg | DC 6RA7013-6DV62-0-Z | 8ЕР | AS-A(15-420) - Привод выборки зазоров | AS-A(15-420) | Привод выборки зазоров | 1 |  | (G95 K00 K01 K11 S00)
ЛПЦ-1 | Стан 1700 | Simoreg | DC 6RA7028-6DS22-0-Z | ПТП ст.1700 | пр.311 AV1 - Петледержатель (возбудитель) | пр.311 AV1 | Петледержатель (возбудитель) | 1 | 144204002 | (G97,S00,K02,K11)
ЛПЦ-1 | Стан 1700 | Simoreg | DC 6RA7028-6DS22-0-Z | ПТП ст.1700 | пр.312 AV1 - Петледержатель (возбудитель) | пр.312 AV1 | Петледержатель (возбудитель) | 1 |  | (G97,S00,K02,K11)
ЛПЦ-1 | Стан 1700 | Simoreg | DC 6RA7028-6DS22-0-Z | ПТП ст.1700 | пр.313 AV1 - Петледержатель (возбудитель) | пр.313 AV1 | Петледержатель (возбудитель) | 1 |  | (G97,S00,K02,K11)
ЛПЦ-1 | Стан 1700 | Simoreg | DC 6RA7028-6DS22-0-Z | ПТП ст.1700 | пр.314 AV1 - Петледержатель (возбудитель) | пр.314 AV1 | Петледержатель (возбудитель) | 1 |  | (G97,S00,K02,K11)
ЛПЦ-1 | Стан 1700 | Simoreg | DC 6RA7028-6DS22-0-Z | ПТП ст.1700 | пр.315 AV1 - Петледержатель (возбудитель) | пр.315 AV1 | Петледержатель (возбудитель) | 1 |  | (G97,S00,K02,K11)
ЛПЦ-1 | Стан 1700 | Simoreg | DC 6RA7075-6DS22-0-Z | ПТП ст.1700 | пр.6КПУ - Возбудитель летучих ножниц | пр.6КПУ | Возбудитель летучих ножниц | 1 |  | (G95,S00,K01,K11)
ЛПЦ-1 | Стан 2800 | Simoreg | DC 6RA7075-6DV62-0-Z | 3ЕР | 1Г1 1АПМ - Возбудитель (генератор) | 1Г1 1АПМ | Возбудитель (генератор) | 1 |  | (S00,K01)
ЛПЦ-1 | Стан 2800 | Simoreg | DC 6RA7075-6DV62-0-Z | 3ЕР | 1Г2 1АПМ - Возбудитель (генератор) | 1Г2 1АПМ | Возбудитель (генератор) | 1 |  | (S00,K01)
ЛПЦ-1 | Стан 2800 | Simoreg | DC 6RA7075-6DV62-0-Z | 3ЕР | 2Г1 2АПМ - Возбудитель (генератор) | 2Г1 2АПМ | Возбудитель (генератор) | 1 |  | (G94,S00,K00,K01,K11)
ЛПЦ-1 | Стан 2800 | Simoreg | DC 6RA7075-6DV62-0-Z | 3ЕР | 2Г2 2АПМ - Возбудитель (генератор) | 2Г2 2АПМ | Возбудитель (генератор) | 1 |  | (G94,S00,K00,K01,K11)
ЛПЦ-1 | Стан 1700 | Simoreg | DC 6RA7075-6DV62-0-Z | 6ЕР | пр.203 AV - Рольганг | пр.203 AV | Рольганг | 1 | 144100025 | (G95,K01,K11)
ЛПЦ-1 | Стан 1700 | Simoreg | DC 6RA7075-6DV62-0-Z | 6ЕР | пр.212 AV - Рольганг | пр.212 AV | Рольганг | 1 |  | (G95,K01,K11)
ЛПЦ-1 | Стан 1700 | Simoreg | DC 6RA7075-6DV62-0-Z | 6ЕР | пр.215 AV - Рольганг | пр.215 AV | Рольганг | 1 |  | (G95,K01,K11)
ЛПЦ-1 | Стан 1700 | Simoreg | DC 6RA7075-6DV62-0-Z | 5ЭМП (2 этаж) | пр.834 AV1 - Формирующий ролик №1 | пр.834 AV1 | Формирующий ролик №1 | 1 | 144205510 | (G95,S00,K00,K01,K11)
ЛПЦ-1 | Стан 1700 | Simoreg | DC 6RA7075-6DV62-0-Z | 5ЭМП (2 этаж) | пр.834 AV2 - Формирующий ролик №2 | пр.834 AV2 | Формирующий ролик №2 | 1 |  | (G95,S00,K00,K01,K11)
ЛПЦ-1 | Стан 1700 | Simoreg | DC 6RA7075-6DV62-0-Z | 5ЭМП (2 этаж) | пр.834 AV3 - Формирующий ролик №3 | пр.834 AV3 | Формирующий ролик №3 | 1 |  | (G95,S00,K00,K01,K11)
ЛПЦ-1 | Стан 1700 | Simoreg | DC 6RA7075-6DV62-0-Z | 5ЭМП (2 этаж) | пр.834 AV4 - Формирующий ролик №4 | пр.834 AV4 | Формирующий ролик №4 | 1 |  | (G95,S00,K00,K01,K11)
ЛПЦ-1 | Стан 1700 | Simoreg | DC 6RA7075-6DV62-0-Z | 5ЭМП (2 этаж) | пр.854 AV1 - Формирующий ролик №1 | пр.854 AV1 | Формирующий ролик №1 | 1 | 144205511 | (G95,S00,K00,K01,K11)
ЛПЦ-1 | Стан 1700 | Simoreg | DC 6RA7075-6DV62-0-Z | 5ЭМП (2 этаж) | пр.854 AV2 - Формирующий ролик №2 | пр.854 AV2 | Формирующий ролик №2 | 1 |  | (G95,S00,K00,K01,K11)
ЛПЦ-1 | Стан 1700 | Simoreg | DC 6RA7075-6DV62-0-Z | 5ЭМП (2 этаж) | пр.854 AV3 - Формирующий ролик №3 | пр.854 AV3 | Формирующий ролик №3 | 1 |  | (G95,S00,K00,K01,K11)
ЛПЦ-1 | Стан 1700 | Simoreg | DC 6RA7075-6DV62-0-Z | 5ЭМП (2 этаж) | пр.854 AV4 - Формирующий ролик №4 | пр.854 AV4 | Формирующий ролик №4 | 1 |  | (G95,S00,K00,K01,K11)
ЛПЦ-1 | Стан 1700 | Simoreg | DC 6RA7075-6FV62-0-Z | 6ЕР | пр.№213 - Отжимной ролик | пр.№213 | Отжимной ролик | 1 |  | (G95,S00,K01,K11)
ЛПЦ-1 | Стан 1700 | Simoreg | DC 6RA7075-6FV62-0-Z | 6ЕР | пр.№214 - Отжимной ролик | пр.№214 | Отжимной ролик | 1 |  | (G95,S00,K01,K11)
ЛПЦ-1 | Стан 1700 | Simoreg | DC 6RA7075-6FV62-0-Z | 6ЕР | пр.№216 - Отжимной ролик | пр.№216 | Отжимной ролик | 1 |  | (G95,S00,K01,K11)
ЛПЦ-1 | Стан 1700 | Simoreg | DC 6RA7075-6FV62-0-Z | 6ЕР | пр.№217 - Отжимной ролик | пр.№217 | Отжимной ролик | 1 |  | (G95,S00,K01,K11)
ЛПЦ-1 | Стан 1700 | Simoreg | DC 6RA7075-6FV62-0-Z | 6ЕР | 220 AS - Резерв | 220 AS | Резерв | 1 |  | (G95,S00,K01,K11)
ЛПЦ-1 | Стан 2800 | Simoreg | DC 6RA7081-6DS22-0-Z | 3ЕР | 1Д 1АПМ - Возбудитель (двигатель) | 1Д 1АПМ | Возбудитель (двигатель) | 1 |  | (S00,K01)
ЛПЦ-1 | Стан 2800 | Simoreg | DC 6RA7081-6DS22-0-Z | 3ЕР | 2Д 1АПМ - Возбудитель (двигатель) | 2Д 1АПМ | Возбудитель (двигатель) | 1 |  | (S00,K01)
ЛПЦ-1 | Стан 1700 | Simoreg | DC 6RA7081-6DS22-0-Z | ПТП ст.1700 | пр.311 AV2 - Петледержатель (якорь) | пр.311 AV2 | Петледержатель (якорь) | 1 |  | (G97,S00,K00,K02,K11)
ЛПЦ-1 | Стан 1700 | Simoreg | DC 6RA7081-6DS22-0-Z | ПТП ст.1700 | пр.312 AV2 - Петледержатель (якорь) | пр.312 AV2 | Петледержатель (якорь) | 1 |  | (G97,S00,K00,K02,K11)
ЛПЦ-1 | Стан 1700 | Simoreg | DC 6RA7081-6DS22-0-Z | ПТП ст.1700 | пр.313 AV2 - Петледержатель (якорь) | пр.313 AV2 | Петледержатель (якорь) | 1 |  | (G97,S00,K00,K02,K11)
ЛПЦ-1 | Стан 1700 | Simoreg | DC 6RA7081-6DS22-0-Z | ПТП ст.1700 | пр.314 AV2 - Петледержатель (якорь) | пр.314 AV2 | Петледержатель (якорь) | 1 |  | (G97,S00,K00,K02,K11)
ЛПЦ-1 | Стан 1700 | Simoreg | DC 6RA7081-6DS22-0-Z | ПТП ст.1700 | пр.315 AV2 - Петледержатель (якорь) | пр.315 AV2 | Петледержатель (якорь) | 1 |  | (G97,S00,K00,K02,K11)
ЛПЦ-1 | Стан 2800 | Simoreg | DC 6RA7085-6DV62-0-Z | 8ЕР | пр.57-АS1(600-420) - Нажимное устройство чистовой клети "КВАРТО" | пр.57-АS1(600-420) | Нажимное устройство чистовой клети "КВАРТО" | 1 | 144203019 | (G95,S00,K00,K01,K11)
ЛПЦ-1 | Стан 2800 | Simoreg | DC 6RA7085-6DV62-0-Z | 8ЕР | пр.57-AS2(600-420) - Нажимное устройство чистовой клети "КВАРТО" | пр.57-AS2(600-420) | Нажимное устройство чистовой клети "КВАРТО" | 1 |  | (G95,S00,K00,K01,K11)
ЛПЦ-1 | Стан 2800 | Simoreg | DC 6RA7085-6DV62-0-Z | 8ЕР | пр.57-AS3 резервный(600-420) - Нажимное устройство чистовой клети "КВАРТО" | пр.57-AS3 резервный(600-420) | Нажимное устройство чистовой клети "КВАРТО" | 1 |  | (G95,S00,K00,K01,K11)
ЛПЦ-1 | Стан 2800 | Simoreg | DC 6RA7085-6DV62-0-Z | 8ЕР | пр.59 AS (600-420) - Рольганг отводящий | пр.59 AS (600-420) | Рольганг отводящий | 1 | 144203027 | (G95,S00,K00,K01,K11)
ЛПЦ-1 | Стан 2800 | Simoreg | DC 6RA7087-6DS22-0-Z | 3ЕР | 4Д 2АПМ - Возбудитель (двигатель) | 4Д 2АПМ | Возбудитель (двигатель) | 1 | 144100019 | (G94,S00,K00,K01,K11)
ЛПЦ-1 | Стан 1700 | Simoreg | DC 6RA7096-4GV62-0-Z | 5ЭМП (2 этаж) | пр.832 AV - Барабан моталки №3 | пр.832 AV | Барабан моталки №3 | 1 | 144205510 | (G64,K01,K11)
ЛПЦ-1 | Стан 1700 | Simoreg | DC 6RA7096-4GV62-0-Z | 5ЭМП (2 этаж) | пр.852 AV - Барабан моталки №4 | пр.852 AV | Барабан моталки №4 | 1 | 144205511 | (G64,K01,K11)
ЛПЦ-1 | Стан 1700 | Simoreg | DC 6RA7096-4MV62-0-Z | ПТП ст.1700 | пр.6КПУ-1 - Летучие ножницы | пр.6КПУ-1 | Летучие ножницы | 1 |  | (G95,S00,K01,K11)
ЛПЦ-1 | Стан 1700 | Simoreg | DC 6RA7096-4MV62-0-Z | ПТП ст.1700 | пр.6КПУ-2 - Летучие ножницы | пр.6КПУ-2 | Летучие ножницы | 1 |  | (G95,S00,K01,K11)
ЦОМ-1 | Термоотделение | Simovert | 6SE7023-4EC61-Z | 4ЭП (2 этаж) | UZ1 - Привод РЗМ. | UZ1 | Привод РЗМ. | 1 | 144100628 | G91+
ЦОМ-1 | Термоотделение | Simovert | 6SE7024-7ED61-Z | 4ЭП (2 этаж) | UZ2 - Привод РЗМ. | UZ2 | Привод РЗМ. | 1 |  | G91+
ЦОМ-1 | Термоотделение | Simovert | 6SE7024-7ED61-Z | 4ЭП (2 этаж) | UZ3 - Привод РЗМ. | UZ3 | Привод РЗМ. | 1 |  | G91+
ЦОМ-1 | Термоотделение | Simovert | 6SE7024-7ED61-Z | 4ЭП (2 этаж) | UZ4 - Привод РЗМ. | UZ4 | Привод РЗМ. | 1 |  | G91+
ЦОМ-1 | Термоотделение | Simovert | 6SE7024-7ED61-Z | 4ЭП (2 этаж) | UZ5 - Привод РЗМ. | UZ5 | Привод РЗМ. | 1 |  | G91+
ЦОМ-1 | Термоотделение | Simovert | 6SE7024-7ED61-Z | 4ЭП (2 этаж) | UZ6 - Привод РЗМ. | UZ6 | Привод РЗМ. | 1 |  | G91+
ЦОМ-1 | Термоотделение | Simovert | 6SE7024-7ED61-Z | 4ЭП (2 этаж) | UZ7 - Привод РЗМ. | UZ7 | Привод РЗМ. | 1 |  | G91+
ЦОМ-1 | Термоотделение | Simovert | 6SE7024-7ED61-Z | 4ЭП (2 этаж) | UZ8 - Привод РЗМ. | UZ8 | Привод РЗМ. | 1 |  | G91+
ЦОМ-1 | Термоотделение | Simovert | 6SE7024-7ED61-Z | 4ЭП (2 этаж) | UZ9 - Привод РЗМ. | UZ9 | Привод РЗМ. | 1 |  | G91+
ЦОМ-1 | Термоотделение | Simovert | 6SE7024-7ED61-Z | 4ЭП (2 этаж) | UZ10 - Привод РЗМ. | UZ10 | Привод РЗМ. | 1 |  | G91+
ЦОМ-1 | Термоотделение | Simovert | 6SE7024-7ED61-Z | 4ЭП (2 этаж) | UZ11 - Привод РЗМ. | UZ11 | Привод РЗМ. | 1 |  | G91+
ЦОМ-1 | Линия резки | Simovert | 6SE7037-0TJ60 | ЭП221 (НПР) | 100UZ1 - Инвертор | 100UZ1 | Инвертор | 1
ЦОМ-1 | Линия резки | Simovert | 6SE7037-0TJ60 | ЭП221 (НПР) | 100UZ2 - Инвертор | 100UZ2 | Инвертор | 1
ЦОМ-1 | Линия резки | Simovert | 6SE7041-0EH85-1AA0 | ЭП221 (НПР) | 100AU1 - Выпрямитель-рекуператор | 100AU1 | Выпрямитель-рекуператор | 1 | 144100016
ЦОМ-1 | Линия резки | Simovert | 6SE7041-0EH85-1AA0 | ЭП221 (НПР) | 100AU2 - Выпрямитель-рекуператор | 100AU2 | Выпрямитель-рекуператор | 1
ЛПЦ-1 | Стан 2800 | Sinamics S120 |  | М/з№1 ст.2800 | +ALE1 - Электрошкаф выпрямителя основной. Для приводов 59,60,63,Р | +ALE1 | Электрошкаф выпрямителя основной. Для приводов 59,60,63,Р | 1 |  | SINAMICS УПРАВЛЯЮЩИЙ МОДУЛЬ CU320-2 PN 6SL3040-1MA01-0AA0 + COMPACTFLASH CARD 6SL3054-0FB10-1BA0
ЛПЦ-1 | Стан 2800 | Sinamics S120 |  | М/з№1 ст.2800 | +ALE2 - Электрошкаф выпрямителя резервный. Для приводов 59,60,63,Р | +ALE2 | Электрошкаф выпрямителя резервный. Для приводов 59,60,63,Р | 1 |  | SINAMICS УПРАВЛЯЮЩИЙ МОДУЛЬ CU320-2 PN 6SL3040-1MA01-0AA0 + COMPACTFLASH CARD 6SL3054-0FB10-1BA0
ЛПЦ-1 | Стан 2800 | Sinamics DCM | 6RA8025-6DS22-0AA0-Z | ПТП ст.2800 | +2231AU - Вертикальная клеть (возбуждение) | +2231AU | Вертикальная клеть (возбуждение) | 1 |  | (G00,G10,S01)
ЛПЦ-1 | Стан 2800 | Sinamics DCM | 6RA8025-6DS22-0AA0-Z | ПТП ст.2800 | +31AU32 - Вертикальная клеть (возбуждение) | +31AU32 | Вертикальная клеть (возбуждение) | 1 |  | (G00,G10,S01)
ЛПЦ-1 | Стан 2800 | Sinamics DCM | 6RA8025-6DS22-0AA0-Z | ПТП ст.2800 | +2231AU - Вертикальная клеть (возбуждение) | +2231AU | Вертикальная клеть (возбуждение) | 1 |  | (G00,G10,S01)
ЛПЦ-1 | Стан 1700 | Sinamics DCM | 6RA8085-6DV62-0AA0-Z | 6ЭМП | пр.897 - Конвейер №4 | пр.897 | Конвейер №4 | 1 |  | (G00,G20)
ЛПЦ-1 | Стан 1700 | Sinamics DCM | 6RA8085-6DV62-0AA0-Z | 6ЭМП | пр.899 - Конвейер №3 | пр.899 | Конвейер №3 | 1 |  | (G00,G20)
ЛПЦ-1 | Стан 2800 | Sinamics DCM | 6RA8000-0MV62-0AA0-Z | ПТП ст.2800 | +2231AU - Вертикальная клеть МВ яч. №17 | +2231AU | Вертикальная клеть МВ яч. №17 | 1 |  | (G00,G10,S01,L10)
ЛПЦ-1 | Стан 2800 | Sinamics DCM | 6RA8000-0MV62-0AA0-Z | ПТП ст.2800 | +31AU32 - Резерв вертикальной клети | +31AU32 | Резерв вертикальной клети | 1 |  | (G00,G10,S01,L10)
ЛПЦ-1 | Стан 2800 | Sinamics DCM | 6RA8000-0MV62-0AA0-Z | ПТП ст.2800 | +2232AU - Вертикальная клеть МВ яч. №19 | +2232AU | Вертикальная клеть МВ яч. №19 | 1 |  | (G00,G10,S01,L10)
ЦОМ-1 | ЛПМ-4 | Sinamics G120 |  | 2ЭП | - |  |  | 1 |  | SINAMICS S120 УПРАВЛЯЮЩИЙ МОДУЛЬ CU310-2 PN 6SL3040-1LA01-0AA0 + COMPACTFLASH CARD 6SL3054-0FC00-1BA0 (версия V5.2)
ЦОМ-1 | ЛПМ-4 | Sinamics G120 |  | 2ЭП | - |  |  | 1 |  | SINAMICS S120 УПРАВЛЯЮЩИЙ МОДУЛЬ CU310-2 PN 6SL3040-1LA01-0AA0 + COMPACTFLASH CARD 6SL3054-0FC00-1BA0 (версия V5.2)
ЦОМ-1 | ЛПМ-4 | Sinamics G120 |  | 2ЭП | Шкаф AUF18 - Ролики ЛПМ | Шкаф AUF18 | Ролики ЛПМ | 1 |  | SINAMICS S120 УПРАВЛЯЮЩИЙ МОДУЛЬ CU310-2 PN 6SL3040-1LA01-0AA0 + COMPACTFLASH CARD 6SL3054-0FC00-1BA0 (версия V5.2)
ЦОМ-1 | ЛПМ-4 | Sinamics G120 |  | 2ЭП | Шкаф AUF19 - Ролики ЛПМ | Шкаф AUF19 | Ролики ЛПМ | 1 |  | SINAMICS S120 УПРАВЛЯЮЩИЙ МОДУЛЬ CU310-2 PN 6SL3040-1LA01-0AA0 + COMPACTFLASH CARD 6SL3054-0FC00-1BA0 (версия V5.2)
ЛПЦ-1 | Стан 2800 | Sinamics S120 |  | М/з№1 ст.2800 | пр.64 (Шкаф 64AS) - Рольганг 3-х роликовый | пр.64 (Шкаф 64AS) | Рольганг 3-х роликовый | 1 |  | SINAMICS УПРАВЛЯЮЩИЙ МОДУЛЬ CU320-2 PN 6SL3040-1MA01-0AA0 + COMPACTFLASH CARD 6SL3054-0FB00-1BA0
ЛПЦ-1 | Стан 2800 | Sinamics S120 |  | М/з№1 ст.2800 | пр.64 (Шкаф 64AS) - Рольганг 3-х роликовый | пр.64 (Шкаф 64AS) | Рольганг 3-х роликовый | 1 |  | SINAMICS УПРАВЛЯЮЩИЙ МОДУЛЬ CU320-2 PN 6SL3040-1MA01-0AA0 + COMPACTFLASH CARD 6SL3054-0FB00-1BA0
ЛПЦ-1 | Стан 2800 | Sinamics S120 |  | 5ЕР | Шкаф AU1 (AF1, AF2) - Модуль питания преобразователей роликов ПЗУ | Шкаф AU1 (AF1, AF2) | Модуль питания преобразователей роликов ПЗУ | 1
ЛПЦ-1 | Стан 2800 | Sinamics S120 |  | 5ЕР | Шкаф AU2 (AF4, AF5, AF7) - Модуль питания №1 преобразователей роликов УКО | Шкаф AU2 (AF4, AF5, AF7) | Модуль питания №1 преобразователей роликов УКО | 1
ЛПЦ-1 | Стан 2800 | Sinamics S120 |  | 5ЕР | Шкаф AU3 (AF3, AF6, AF8) - Модуль питания №2 преобразователей роликов УКО | Шкаф AU3 (AF3, AF6, AF8) | Модуль питания №2 преобразователей роликов УКО | 1
ЛПЦ-1 | Стан 2800 | Sinamics S120 |  | 5ЕР | Шкаф AUR - Резервный модуль питания преобразователей роликов | Шкаф AUR | Резервный модуль питания преобразователей роликов | 1
ЦОМ-1 | ЛПМ-4 | Sinamics S120 |  | 2ЭП | Шкаф AUF11 - Рольганг перед ЛПМ | Шкаф AUF11 | Рольганг перед ЛПМ | 1 |  | SINAMICS УПРАВЛЯЮЩИЙ МОДУЛЬ CU320-2 PN 6SL3040-1MA01-0AA0 + COMPACTFLASH CARD 6SL3054-0FB10-1BA0
ЦОМ-1 | ЛПМ-4 | Sinamics S120 |  | 2ЭП | Шкаф AUF12 - Рольганг перед ЛПМ | Шкаф AUF12 | Рольганг перед ЛПМ | 1 |  | SINAMICS УПРАВЛЯЮЩИЙ МОДУЛЬ CU320-2 PN 6SL3040-1MA01-0AA0 + COMPACTFLASH CARD 6SL3054-0FB10-1BA0
ЦОМ-1 | ЛПМ-4 | Sinamics S120 |  | 2ЭП | Шкаф AUF13 - Рольганг перед ЛПМ | Шкаф AUF13 | Рольганг перед ЛПМ | 1 |  | SINAMICS УПРАВЛЯЮЩИЙ МОДУЛЬ CU320-2 PN 6SL3040-1MA01-0AA0 + COMPACTFLASH CARD 6SL3054-0FB10-1BA0
ЦОМ-1 | ЛПМ-4 | Sinamics S120 |  | 2ЭП | Шкаф AUF14 - Привода ЛПМ | Шкаф AUF14 | Привода ЛПМ | 1 |  | SINAMICS УПРАВЛЯЮЩИЙ МОДУЛЬ CU320-2 PN 6SL3040-1MA01-0AA0 + COMPACTFLASH CARD 6SL3054-0FB10-1BA0
ЦОМ-1 | ЛПМ-4 | Sinamics S120 |  | 2ЭП | Шкаф AUF15 - Рольганг за ЛПМ | Шкаф AUF15 | Рольганг за ЛПМ | 1 |  | SINAMICS УПРАВЛЯЮЩИЙ МОДУЛЬ CU320-2 PN 6SL3040-1MA01-0AA0 + COMPACTFLASH CARD 6SL3054-0FB10-1BA0
ЦОМ-1 | ЛПМ-4 | Sinamics S120 |  | 2ЭП | Шкаф AUF16 - Рольганг за ЛПМ | Шкаф AUF16 | Рольганг за ЛПМ | 1 |  | SINAMICS УПРАВЛЯЮЩИЙ МОДУЛЬ CU320-2 PN 6SL3040-1MA01-0AA0 + COMPACTFLASH CARD 6SL3054-0FB10-1BA0
ЦОМ-1 | ЛПМ-4 | Sinamics S120 |  | 2ЭП | Шкаф AUF17 - Привода ЛПМ | Шкаф AUF17 | Привода ЛПМ | 1 |  | SINAMICS УПРАВЛЯЮЩИЙ МОДУЛЬ CU320-2 PN 6SL3040-1MA01-0AA0 + COMPACTFLASH CARD 6SL3054-0FB10-1BA0
ЦОМ-1 | ЛПМ-4 | Sinamics S120 |  | 2ЭП | Шкаф AUF24 - 6-ой ролики ЛПМ | Шкаф AUF24 | 6-ой ролики ЛПМ | 1 |  | ?
ЦОМ-1 | ЛПМ-4 | Sinamics S120 |  | 2ЭП | Шкаф AUF25 - 7-ой ролики ЛПМ | Шкаф AUF25 | 7-ой ролики ЛПМ | 1 |  | ?
ЦОМ-1 | ЛПМ-4 | Sinamics S120 |  | 2ЭП | Шкаф AUF26 - 3-ой ролики ЛПМ | Шкаф AUF26 | 3-ой ролики ЛПМ | 1 |  | ?
ЦОМ-1 | ЛПМ-4 | Sinamics S120 |  | 2ЭП | Шкаф AUF21 - 3-ой ролики ЛПМ | Шкаф AUF21 | 3-ой ролики ЛПМ | 1 |  | ?
ЦОМ-1 | ЛПМ-4 | Sinamics S120 |  | 2ЭП | Шкаф AUF20 - 2-ой ролики ЛПМ | Шкаф AUF20 | 2-ой ролики ЛПМ | 1 |  | ?
ЦОМ-1 | ЛПМ-4 | Sinamics S120 |  | 2ЭП | Шкаф AUF23 - 5-ой ролики ЛПМ | Шкаф AUF23 | 5-ой ролики ЛПМ | 1 |  | ?
ЦОМ-1 | ЛПМ-4 | Sinamics S120 |  | 2ЭП | Шкаф AUF22 - 4-ой ролики ЛПМ | Шкаф AUF22 | 4-ой ролики ЛПМ | 1 |  | ?
ЛПЦ-1 | Стан 2800 | Sinamics S120 |  | 5ЕР | Шкаф AF1 Резерв горячий U6 - Ролики ПЗУ.Верхний задающий ролик ПЗУ | Шкаф AF1 Резерв горячий U6 | Ролики ПЗУ.Верхний задающий ролик ПЗУ | 2 |  | SINAMICS УПРАВЛЯЮЩИЙ МОДУЛЬ CU320-2 PN 6SL3040-1MA01-0AA0 + COMPACTFLASH CARD 6SL3054-0ЕН10-1BA0 v.4.07
ЛПЦ-1 | Стан 2800 | Sinamics S120 |  | 5ЕР | Шкаф AF3 - Верхние ролики УКО | Шкаф AF3 | Верхние ролики УКО | 6 |  | SINAMICS УПРАВЛЯЮЩИЙ МОДУЛЬ CU320-2 PN 6SL3040-1MA01-0AA0 + COMPACTFLASH CARD 6SL3054-0ЕН10-1BA0 v.4.07
ЛПЦ-1 | Стан 2800 | Sinamics S120 |  | 5ЕР | Шкаф AF4 Резерв горячий U7 - Верхние ролики УКО | Шкаф AF4 Резерв горячий U7 | Верхние ролики УКО | 6 |  | SINAMICS УПРАВЛЯЮЩИЙ МОДУЛЬ CU320-2 PN 6SL3040-1MA01-0AA0 + COMPACTFLASH CARD 6SL3054-0ЕН10-1BA0 v.4.07
ЛПЦ-1 | Стан 2800 | Sinamics S120 |  | 5ЕР | Шкаф AF5 - Нижние ролики УКО | Шкаф AF5 | Нижние ролики УКО | 6 |  | SINAMICS УПРАВЛЯЮЩИЙ МОДУЛЬ CU320-2 PN 6SL3040-1MA01-0AA0 + COMPACTFLASH CARD 6SL3054-0ЕН10-1BA0 v.4.07
ЛПЦ-1 | Стан 2800 | Sinamics S120 |  | 5ЕР | Шкаф AF6 - Нижние ролики УКО | Шкаф AF6 | Нижние ролики УКО | 6 |  | SINAMICS УПРАВЛЯЮЩИЙ МОДУЛЬ CU320-2 PN 6SL3040-1MA01-0AA0 + COMPACTFLASH CARD 6SL3054-0ЕН10-1BA0 v.4.07
ЛПЦ-1 | Стан 2800 | Sinamics S120 |  | 5ЕР | Шкаф AF7 - Нижние ролики УКО | Шкаф AF7 | Нижние ролики УКО | 6 |  | SINAMICS УПРАВЛЯЮЩИЙ МОДУЛЬ CU320-2 PN 6SL3040-1MA01-0AA0 + COMPACTFLASH CARD 6SL3054-0ЕН10-1BA0 v.4.07
ЛПЦ-1 | Стан 2800 | Sinamics S120 |  | 5ЕР | Шкаф AF8 Резерв горячий U7 - Нижние ролики УКО | Шкаф AF8 Резерв горячий U7 | Нижние ролики УКО | 6 |  | SINAMICS УПРАВЛЯЮЩИЙ МОДУЛЬ CU320-2 PN 6SL3040-1MA01-0AA0 + COMPACTFLASH CARD 6SL3054-0ЕН10-1BA0 v.4.07
ЛПЦ-1 | Стан 2800 | Sinamics S120 |  | 5ЕР | Шкаф AF2 Резерв холодный U5 - Ролики ПЗУ.Нижний задающий ролик ПЗУ | Шкаф AF2 Резерв холодный U5 | Ролики ПЗУ.Нижний задающий ролик ПЗУ | 2 |  | SINAMICS УПРАВЛЯЮЩИЙ МОДУЛЬ CU320-2 PN 6SL3040-1MA01-0AA0 + COMPACTFLASH CARD 6SL3054-0ЕН10-1BA0 v.4.07
ЛПЦ-1 | Стан 2800 | Sinamics S120 |  | 5ЕР | Шкаф AF1 Резерв горячий U6 - Ролики ПЗУ.Верхний задающий ролик ПЗУ | Шкаф AF1 Резерв горячий U6 | Ролики ПЗУ.Верхний задающий ролик ПЗУ | 2 |  | SINAMICS УПРАВЛЯЮЩИЙ МОДУЛЬ CU320-2 PN 6SL3040-1MA01-0AA0 + COMPACTFLASH CARD 6SL3054-0ЕН10-1BA0 v.4.07
ЛПЦ-1 | Стан 2800 | Sinamics S120 |  | 5ЕР | Шкаф AF2 Резерв холодный U5 - Ролики ПЗУ.Нижний задающий ролик ПЗУ | Шкаф AF2 Резерв холодный U5 | Ролики ПЗУ.Нижний задающий ролик ПЗУ | 1 |  | SINAMICS УПРАВЛЯЮЩИЙ МОДУЛЬ CU320-2 PN 6SL3040-1MA01-0AA0 + COMPACTFLASH CARD 6SL3054-0ЕН10-1BA0 v.4.07
ЦОМ-1 | Линия резки | Sinamics S120 |  | ПСУ-11 | Шкаф =MA01E10+MCS31.A5+MG81A31TOP-M113 (A5-U1) - Холод. #3 с устро. Разгр. На листоук. #3 секция #1 - смещение балки | Шкаф =MA01E10+MCS31.A5+MG81A31TOP-M113 (A5-U1) | Холод. #3 с устро. Разгр. На листоук. #3 секция #1 - смещение балки | 1 |  | SINAMICS УПРАВЛЯЮЩИЙ МОДУЛЬ CU320-2 PN 6SL3040-1MA01-0AA0 + COMPACTFLASH CARD 6SL3054-0FC01-1BA0 (версия V5.2)
ЦОМ-1 | Линия резки | Sinamics S120 |  | ПСУ-11 | Шкаф =MA01E10+MCS31.A9+MG81A31TOP-M213 (A9-U1) - Холод. #3 с устро. Разгр. На листоук. #3 секция #2 - смещение балки | Шкаф =MA01E10+MCS31.A9+MG81A31TOP-M213 (A9-U1) | Холод. #3 с устро. Разгр. На листоук. #3 секция #2 - смещение балки | 1 |  | SINAMICS УПРАВЛЯЮЩИЙ МОДУЛЬ CU320-2 PN 6SL3040-1MA01-0AA0 + COMPACTFLASH CARD 6SL3054-0FC01-1BA0 (версия V5.2)
ЦОМ-1 | Линия резки | Sinamics S120 |  | ПСУ-11 | Шкаф =MA01E10+MCS31.A14 (A14-U1) - Резервный инвертор 4 kW | Шкаф =MA01E10+MCS31.A14 (A14-U1) | Резервный инвертор 4 kW | 1 |  | SINAMICS УПРАВЛЯЮЩИЙ МОДУЛЬ CU320-2 PN 6SL3040-1MA01-0AA0 + COMPACTFLASH CARD 6SL3054-0FC01-1BA0 (версия V5.2)
ЛПЦ-1 | Стан 2800 | Sinamics S120 |  | М/з№1 ст.2800 | Шкаф =MA01E10+MCS12.A10+MF11A01VRN-M106 - Рольганг на входе холодильника #1 привод роликов | Шкаф =MA01E10+MCS12.A10+MF11A01VRN-M106 | Рольганг на входе холодильника #1 привод роликов | 1 |  | SINAMICS УПРАВЛЯЮЩИЙ МОДУЛЬ CU320-2 PN 6SL3040-1MA01-0AA0 + COMPACTFLASH CARD 6SL3054-0FC01-1BA0 (версия V5.2) A10-U0 SINAMICS МОДУЛЬ ДАТЧИКА SMC30 6SL3055-0AA00-5CA2 A10-U7 ; A11-U7 ; A12-U7 ; A13-U7 SINAMICS operator panel AOP30 6SL3055-0AA00-4CA3 A10-P90
ЛПЦ-1 | Стан 2800 | Sinamics S120 |  | М/з№1 ст.2800 | Шкаф =MA01E10+MCS12.A11+MF11A01VRN-M107 - Рольганг на входе холодильника #1 привод роликов | Шкаф =MA01E10+MCS12.A11+MF11A01VRN-M107 | Рольганг на входе холодильника #1 привод роликов | 1 |  | SINAMICS УПРАВЛЯЮЩИЙ МОДУЛЬ CU320-2 PN 6SL3040-1MA01-0AA0 + COMPACTFLASH CARD 6SL3054-0FC01-1BA0 (версия V5.2) A10-U0 SINAMICS МОДУЛЬ ДАТЧИКА SMC30 6SL3055-0AA00-5CA2 A10-U7 ; A11-U7 ; A12-U7 ; A13-U7 SINAMICS operator panel AOP30 6SL3055-0AA00-4CA3 A10-P90
ЛПЦ-1 | Стан 2800 | Sinamics S120 |  | М/з№1 ст.2800 | Шкаф =MA01E10+MCS12.A12+MF11A01VRN-M108 - Рольганг на входе холодильника #1 привод роликов | Шкаф =MA01E10+MCS12.A12+MF11A01VRN-M108 | Рольганг на входе холодильника #1 привод роликов | 1 |  | SINAMICS УПРАВЛЯЮЩИЙ МОДУЛЬ CU320-2 PN 6SL3040-1MA01-0AA0 + COMPACTFLASH CARD 6SL3054-0FC01-1BA0 (версия V5.2) A10-U0 SINAMICS МОДУЛЬ ДАТЧИКА SMC30 6SL3055-0AA00-5CA2 A10-U7 ; A11-U7 ; A12-U7 ; A13-U7 SINAMICS operator panel AOP30 6SL3055-0AA00-4CA3 A10-P90
ЛПЦ-1 | Стан 2800 | Sinamics S120 |  | М/з№1 ст.2800 | Шкаф =MA01E10+MCS12.A13+MF11A01VRN-M109 - Рольганг на входе холодильника #1 привод роликов | Шкаф =MA01E10+MCS12.A13+MF11A01VRN-M109 | Рольганг на входе холодильника #1 привод роликов | 1 |  | SINAMICS УПРАВЛЯЮЩИЙ МОДУЛЬ CU320-2 PN 6SL3040-1MA01-0AA0 + COMPACTFLASH CARD 6SL3054-0FC01-1BA0 (версия V5.2) A10-U0 SINAMICS МОДУЛЬ ДАТЧИКА SMC30 6SL3055-0AA00-5CA2 A10-U7 ; A11-U7 ; A12-U7 ; A13-U7 SINAMICS operator panel AOP30 6SL3055-0AA00-4CA3 A10-P90
ЛПЦ-1 | Стан 2800 | Sinamics S120 |  | М/з№1 ст.2800 | Шкаф =MA01E10+MCS12.A14+MF11A01VRN-M110 - Рольганг на входе холодильника #1 привод роликов | Шкаф =MA01E10+MCS12.A14+MF11A01VRN-M110 | Рольганг на входе холодильника #1 привод роликов | 1 |  | SINAMICS УПРАВЛЯЮЩИЙ МОДУЛЬ CU320-2 PN 6SL3040-1MA01-0AA0 + COMPACTFLASH CARD 6SL3054-0FC01-1BA0 (версия V5.2) A14-U0 SINAMICS МОДУЛЬ ДАТЧИКА SMC30 6SL3055-0AA00-5CA2 A14-U7 ; A15-U7 ; A16-U7 ; A17-U7 SINAMICS operator panel AOP30 6SL3055-0AA00-4CA3 A14-P90
ЛПЦ-1 | Стан 2800 | Sinamics S120 |  | М/з№1 ст.2800 | Шкаф =MA01E10+MCS12.A15+MF11A01VRN-M111 - Рольганг на входе холодильника #1 привод роликов | Шкаф =MA01E10+MCS12.A15+MF11A01VRN-M111 | Рольганг на входе холодильника #1 привод роликов | 1 |  | SINAMICS УПРАВЛЯЮЩИЙ МОДУЛЬ CU320-2 PN 6SL3040-1MA01-0AA0 + COMPACTFLASH CARD 6SL3054-0FC01-1BA0 (версия V5.2) A14-U0 SINAMICS МОДУЛЬ ДАТЧИКА SMC30 6SL3055-0AA00-5CA2 A14-U7 ; A15-U7 ; A16-U7 ; A17-U7 SINAMICS operator panel AOP30 6SL3055-0AA00-4CA3 A14-P90
ЛПЦ-1 | Стан 2800 | Sinamics S120 |  | М/з№1 ст.2800 | Шкаф =MA01E10+MCS12.A16+MF11A01VRN-M112 - Рольганг на входе холодильника #1 привод роликов | Шкаф =MA01E10+MCS12.A16+MF11A01VRN-M112 | Рольганг на входе холодильника #1 привод роликов | 1 |  | SINAMICS УПРАВЛЯЮЩИЙ МОДУЛЬ CU320-2 PN 6SL3040-1MA01-0AA0 + COMPACTFLASH CARD 6SL3054-0FC01-1BA0 (версия V5.2) A14-U0 SINAMICS МОДУЛЬ ДАТЧИКА SMC30 6SL3055-0AA00-5CA2 A14-U7 ; A15-U7 ; A16-U7 ; A17-U7 SINAMICS operator panel AOP30 6SL3055-0AA00-4CA3 A14-P90
ЛПЦ-1 | Стан 2800 | Sinamics S120 |  | М/з№1 ст.2800 | Шкаф =MA01E10+MCS12.A17+MF11A01VRN-M113 - Рольганг на входе холодильника #1 привод роликов | Шкаф =MA01E10+MCS12.A17+MF11A01VRN-M113 | Рольганг на входе холодильника #1 привод роликов | 1 |  | SINAMICS УПРАВЛЯЮЩИЙ МОДУЛЬ CU320-2 PN 6SL3040-1MA01-0AA0 + COMPACTFLASH CARD 6SL3054-0FC01-1BA0 (версия V5.2) A14-U0 SINAMICS МОДУЛЬ ДАТЧИКА SMC30 6SL3055-0AA00-5CA2 A14-U7 ; A15-U7 ; A16-U7 ; A17-U7 SINAMICS operator panel AOP30 6SL3055-0AA00-4CA3 A14-P90
ЛПЦ-1 | Стан 2800 | Sinamics S120 |  | М/з№1 ст.2800 | Шкаф =MA01E10+MCS12.A18+MF11A01VRN-M114 - Рольганг на входе холодильника #1 привод роликов | Шкаф =MA01E10+MCS12.A18+MF11A01VRN-M114 | Рольганг на входе холодильника #1 привод роликов | 1 |  | SINAMICS УПРАВЛЯЮЩИЙ МОДУЛЬ CU320-2 PN 6SL3040-1MA01-0AA0 + COMPACTFLASH CARD 6SL3054-0FC01-1BA0 (версия V5.2) A18-U0 SINAMICS МОДУЛЬ ДАТЧИКА SMC30 6SL3055-0AA00-5CA2 A18-U7 ; A19-U7 ; A20-U7 ; A21-U7 SINAMICS operator panel AOP30 6SL3055-0AA00-4CA3 A18-P90
ЛПЦ-1 | Стан 2800 | Sinamics S120 |  | М/з№1 ст.2800 | Шкаф =MA01E10+MCS12.A19+MF11A01VRN-M115 - Рольганг на входе холодильника #1 привод роликов | Шкаф =MA01E10+MCS12.A19+MF11A01VRN-M115 | Рольганг на входе холодильника #1 привод роликов | 1 |  | SINAMICS УПРАВЛЯЮЩИЙ МОДУЛЬ CU320-2 PN 6SL3040-1MA01-0AA0 + COMPACTFLASH CARD 6SL3054-0FC01-1BA0 (версия V5.2) A18-U0 SINAMICS МОДУЛЬ ДАТЧИКА SMC30 6SL3055-0AA00-5CA2 A18-U7 ; A19-U7 ; A20-U7 ; A21-U7 SINAMICS operator panel AOP30 6SL3055-0AA00-4CA3 A18-P90
ЛПЦ-1 | Стан 2800 | Sinamics S120 |  | М/з№1 ст.2800 | Шкаф =MA01E10+MCS12.A20+MF11A01VRN-M116 - Рольганг на входе холодильника #1 привод роликов | Шкаф =MA01E10+MCS12.A20+MF11A01VRN-M116 | Рольганг на входе холодильника #1 привод роликов | 1 |  | SINAMICS УПРАВЛЯЮЩИЙ МОДУЛЬ CU320-2 PN 6SL3040-1MA01-0AA0 + COMPACTFLASH CARD 6SL3054-0FC01-1BA0 (версия V5.2) A18-U0 SINAMICS МОДУЛЬ ДАТЧИКА SMC30 6SL3055-0AA00-5CA2 A18-U7 ; A19-U7 ; A20-U7 ; A21-U7 SINAMICS operator panel AOP30 6SL3055-0AA00-4CA3 A18-P90
ЛПЦ-1 | Стан 2800 | Sinamics S120 |  | М/з№1 ст.2800 | Шкаф =MA01E10+MCS12.A21+MF11A01VRN-M117 - Рольганг на входе холодильника #1 привод роликов | Шкаф =MA01E10+MCS12.A21+MF11A01VRN-M117 | Рольганг на входе холодильника #1 привод роликов | 1 |  | SINAMICS УПРАВЛЯЮЩИЙ МОДУЛЬ CU320-2 PN 6SL3040-1MA01-0AA0 + COMPACTFLASH CARD 6SL3054-0FC01-1BA0 (версия V5.2) A18-U0 SINAMICS МОДУЛЬ ДАТЧИКА SMC30 6SL3055-0AA00-5CA2 A18-U7 ; A19-U7 ; A20-U7 ; A21-U7 SINAMICS operator panel AOP30 6SL3055-0AA00-4CA3 A18-P90
ЛПЦ-1 | Стан 2800 | Sinamics S120 |  | М/з№1 ст.2800 | Шкаф =MA01E10+MCS12.A22+MF11A01VRN-M118 - Рольганг на входе холодильника #1 привод роликов | Шкаф =MA01E10+MCS12.A22+MF11A01VRN-M118 | Рольганг на входе холодильника #1 привод роликов | 1 |  | SINAMICS УПРАВЛЯЮЩИЙ МОДУЛЬ CU320-2 PN 6SL3040-1MA01-0AA0 + COMPACTFLASH CARD 6SL3054-0FC01-1BA0 (версия V5.2) A22-U0 SINAMICS МОДУЛЬ ДАТЧИКА SMC30 6SL3055-0AA00-5CA2 A22-U7 ; A23-U7 ; A24-U7 ; A25-U7 SINAMICS operator panel AOP30 6SL3055-0AA00-4CA3 A22-P90
ЛПЦ-1 | Стан 2800 | Sinamics S120 |  | М/з№1 ст.2800 | Шкаф =MA01E10+MCS12.A23+MF11A01VRN-M119 - Рольганг на входе холодильника #1 привод роликов | Шкаф =MA01E10+MCS12.A23+MF11A01VRN-M119 | Рольганг на входе холодильника #1 привод роликов | 1 |  | SINAMICS УПРАВЛЯЮЩИЙ МОДУЛЬ CU320-2 PN 6SL3040-1MA01-0AA0 + COMPACTFLASH CARD 6SL3054-0FC01-1BA0 (версия V5.2) A22-U0 SINAMICS МОДУЛЬ ДАТЧИКА SMC30 6SL3055-0AA00-5CA2 A22-U7 ; A23-U7 ; A24-U7 ; A25-U7 SINAMICS operator panel AOP30 6SL3055-0AA00-4CA3 A22-P90
ЛПЦ-1 | Стан 2800 | Sinamics S120 |  | М/з№1 ст.2800 | Шкаф =MA01E10+MCS12.A24+MF11A01VRN-M120 - Рольганг на входе холодильника #1 привод роликов | Шкаф =MA01E10+MCS12.A24+MF11A01VRN-M120 | Рольганг на входе холодильника #1 привод роликов | 1 |  | SINAMICS УПРАВЛЯЮЩИЙ МОДУЛЬ CU320-2 PN 6SL3040-1MA01-0AA0 + COMPACTFLASH CARD 6SL3054-0FC01-1BA0 (версия V5.2) A22-U0 SINAMICS МОДУЛЬ ДАТЧИКА SMC30 6SL3055-0AA00-5CA2 A22-U7 ; A23-U7 ; A24-U7 ; A25-U7 SINAMICS operator panel AOP30 6SL3055-0AA00-4CA3 A22-P90
ЛПЦ-1 | Стан 2800 | Sinamics S120 |  | М/з№1 ст.2800 | Шкаф =MA01E10+MCS12.A25+MF11A01VRN-M121 - Рольганг на входе холодильника #1 привод роликов | Шкаф =MA01E10+MCS12.A25+MF11A01VRN-M121 | Рольганг на входе холодильника #1 привод роликов | 1 |  | SINAMICS УПРАВЛЯЮЩИЙ МОДУЛЬ CU320-2 PN 6SL3040-1MA01-0AA0 + COMPACTFLASH CARD 6SL3054-0FC01-1BA0 (версия V5.2) A22-U0 SINAMICS МОДУЛЬ ДАТЧИКА SMC30 6SL3055-0AA00-5CA2 A22-U7 ; A23-U7 ; A24-U7 ; A25-U7 SINAMICS operator panel AOP30 6SL3055-0AA00-4CA3 A22-P90
ЛПЦ-1 | Стан 2800 | Sinamics S120 |  | М/з№1 ст.2800 | Шкаф =MA01E10+MCS12.A26+MF11A01VRN-M122 - Рольганг на входе холодильника #1 привод роликов | Шкаф =MA01E10+MCS12.A26+MF11A01VRN-M122 | Рольганг на входе холодильника #1 привод роликов | 1 |  | SINAMICS УПРАВЛЯЮЩИЙ МОДУЛЬ CU320-2 PN 6SL3040-1MA01-0AA0 + COMPACTFLASH CARD 6SL3054-0FC01-1BA0 (версия V5.2) A26-U0 SINAMICS МОДУЛЬ ДАТЧИКА SMC30 6SL3055-0AA00-5CA2 A26-U7 ; A27-U7 ; A28-U7 ; A29-U7 SINAMICS operator panel AOP30 6SL3055-0AA00-4CA3 A26-P90
ЛПЦ-1 | Стан 2800 | Sinamics S120 |  | М/з№1 ст.2800 | Шкаф =MA01E10+MCS12.A27+MF11A01VRN-M123 - Рольганг на входе холодильника #1 привод роликов | Шкаф =MA01E10+MCS12.A27+MF11A01VRN-M123 | Рольганг на входе холодильника #1 привод роликов | 1 |  | SINAMICS УПРАВЛЯЮЩИЙ МОДУЛЬ CU320-2 PN 6SL3040-1MA01-0AA0 + COMPACTFLASH CARD 6SL3054-0FC01-1BA0 (версия V5.2) A26-U0 SINAMICS МОДУЛЬ ДАТЧИКА SMC30 6SL3055-0AA00-5CA2 A26-U7 ; A27-U7 ; A28-U7 ; A29-U7 SINAMICS operator panel AOP30 6SL3055-0AA00-4CA3 A26-P90
ЛПЦ-1 | Стан 2800 | Sinamics S120 |  | М/з№1 ст.2800 | Шкаф =MA01E10+MCS12.A28+MF11A01VRN-M124 - Рольганг на входе холодильника #1 привод роликов | Шкаф =MA01E10+MCS12.A28+MF11A01VRN-M124 | Рольганг на входе холодильника #1 привод роликов | 1 |  | SINAMICS УПРАВЛЯЮЩИЙ МОДУЛЬ CU320-2 PN 6SL3040-1MA01-0AA0 + COMPACTFLASH CARD 6SL3054-0FC01-1BA0 (версия V5.2) A26-U0 SINAMICS МОДУЛЬ ДАТЧИКА SMC30 6SL3055-0AA00-5CA2 A26-U7 ; A27-U7 ; A28-U7 ; A29-U7 SINAMICS operator panel AOP30 6SL3055-0AA00-4CA3 A26-P90
ЛПЦ-1 | Стан 2800 | Sinamics S120 |  | М/з№1 ст.2800 | Шкаф =MA01E10+MCS12.A29+MF11A01VRN-M125 - Рольганг на входе холодильника #1 привод роликов | Шкаф =MA01E10+MCS12.A29+MF11A01VRN-M125 | Рольганг на входе холодильника #1 привод роликов | 1 |  | SINAMICS УПРАВЛЯЮЩИЙ МОДУЛЬ CU320-2 PN 6SL3040-1MA01-0AA0 + COMPACTFLASH CARD 6SL3054-0FC01-1BA0 (версия V5.2) A26-U0 SINAMICS МОДУЛЬ ДАТЧИКА SMC30 6SL3055-0AA00-5CA2 A26-U7 ; A27-U7 ; A28-U7 ; A29-U7 SINAMICS operator panel AOP30 6SL3055-0AA00-4CA3 A26-P90
ЛПЦ-1 | Стан 2800 | Sinamics S120 |  | М/з№1 ст.2800 | Шкаф =MA01E10+MCS12.A30+MF11A01VRN-M126 - Рольганг на входе холодильника #1 привод роликов | Шкаф =MA01E10+MCS12.A30+MF11A01VRN-M126 | Рольганг на входе холодильника #1 привод роликов | 1 |  | SINAMICS УПРАВЛЯЮЩИЙ МОДУЛЬ CU320-2 PN 6SL3040-1MA01-0AA0 + COMPACTFLASH CARD 6SL3054-0FC01-1BA0 (версия V5.2) A30-U0 SINAMICS МОДУЛЬ ДАТЧИКА SMC30 6SL3055-0AA00-5CA2 A30-U7 ; A31-U7 ; A32-U7 ; A33-U7 SINAMICS operator panel AOP30 6SL3055-0AA00-4CA3 A30-P90
ЛПЦ-1 | Стан 2800 | Sinamics S120 |  | М/з№1 ст.2800 | Шкаф =MA01E10+MCS12.A31+MF11A01VRN-M127 - Рольганг на входе холодильника #1 привод роликов | Шкаф =MA01E10+MCS12.A31+MF11A01VRN-M127 | Рольганг на входе холодильника #1 привод роликов | 1 |  | SINAMICS УПРАВЛЯЮЩИЙ МОДУЛЬ CU320-2 PN 6SL3040-1MA01-0AA0 + COMPACTFLASH CARD 6SL3054-0FC01-1BA0 (версия V5.2) A30-U0 SINAMICS МОДУЛЬ ДАТЧИКА SMC30 6SL3055-0AA00-5CA2 A30-U7 ; A31-U7 ; A32-U7 ; A33-U7 SINAMICS operator panel AOP30 6SL3055-0AA00-4CA3 A30-P90
ЛПЦ-1 | Стан 2800 | Sinamics S120 |  | М/з№1 ст.2800 | Шкаф =MA01E10+MCS12.A32+MF11A01VRN-M128 - Рольганг на входе холодильника #1 привод роликов | Шкаф =MA01E10+MCS12.A32+MF11A01VRN-M128 | Рольганг на входе холодильника #1 привод роликов | 1 |  | SINAMICS УПРАВЛЯЮЩИЙ МОДУЛЬ CU320-2 PN 6SL3040-1MA01-0AA0 + COMPACTFLASH CARD 6SL3054-0FC01-1BA0 (версия V5.2) A30-U0 SINAMICS МОДУЛЬ ДАТЧИКА SMC30 6SL3055-0AA00-5CA2 A30-U7 ; A31-U7 ; A32-U7 ; A33-U7 SINAMICS operator panel AOP30 6SL3055-0AA00-4CA3 A30-P90
ЛПЦ-1 | Стан 2800 | Sinamics S120 |  | М/з№1 ст.2800 | Шкаф =MA01E10+MCS12.A33+MF11A01VRN-M129 - Рольганг на входе холодильника #1 привод роликов | Шкаф =MA01E10+MCS12.A33+MF11A01VRN-M129 | Рольганг на входе холодильника #1 привод роликов | 1 |  | SINAMICS УПРАВЛЯЮЩИЙ МОДУЛЬ CU320-2 PN 6SL3040-1MA01-0AA0 + COMPACTFLASH CARD 6SL3054-0FC01-1BA0 (версия V5.2) A30-U0 SINAMICS МОДУЛЬ ДАТЧИКА SMC30 6SL3055-0AA00-5CA2 A30-U7 ; A31-U7 ; A32-U7 ; A33-U7 SINAMICS operator panel AOP30 6SL3055-0AA00-4CA3 A30-P90
ЛПЦ-1 | Стан 2800 | Sinamics S120 |  | М/з№1 ст.2800 | Шкаф =MA01E10+MCS12.A35 - Резервный ивертор 14 kW | Шкаф =MA01E10+MCS12.A35 | Резервный ивертор 14 kW | 1 |  | SINAMICS УПРАВЛЯЮЩИЙ МОДУЛЬ CU320-2 PN 6SL3040-1MA01-0AA0 + COMPACTFLASH CARD 6SL3054-0FC01-1BA0 (версия V5.2) A34-U0 SINAMICS МОДУЛЬ ДАТЧИКА SMC30 6SL3055-0AA00-5CA2 A34-U7 ; A35-U7 SINAMICS operator panel AOP30 6SL3055-0AA00-4CA3 A34-P90
ЛПЦ-1 | Стан 2800 | Sinamics S120 |  | М/з№1 ст.2800 | Шкаф =MA01E10+MCS12.A4+ME51B03RRN-M101 - Измерительный ролик на выходе ножниц привод нижнего ролика | Шкаф =MA01E10+MCS12.A4+ME51B03RRN-M101 | Измерительный ролик на выходе ножниц привод нижнего ролика | 1 |  | SINAMICS УПРАВЛЯЮЩИЙ МОДУЛЬ CU320-2 PN 6SL3040-1MA01-0AA0 + COMPACTFLASH CARD 6SL3054-0FC01-1BA0 (версия V5.2) A2-U0 SINAMICS МОДУЛЬ ДАТЧИКА SMC30 6SL3055-0AA00-5CA2 A2-U7 ; A3-U7 ; A4-U7 ; A5-U7 SINAMICS operator panel AOP30 6SL3055-0AA00-4CA3 A2-P90
ЛПЦ-1 | Стан 2800 | Sinamics S120 |  | М/з№1 ст.2800 | Шкаф =MA01E10+MCS12.A5+MF11A01VRN-M101 - Рольганг на входе холодильника #1 привод роликов | Шкаф =MA01E10+MCS12.A5+MF11A01VRN-M101 | Рольганг на входе холодильника #1 привод роликов | 1 |  | SINAMICS УПРАВЛЯЮЩИЙ МОДУЛЬ CU320-2 PN 6SL3040-1MA01-0AA0 + COMPACTFLASH CARD 6SL3054-0FC01-1BA0 (версия V5.2) A2-U0 SINAMICS МОДУЛЬ ДАТЧИКА SMC30 6SL3055-0AA00-5CA2 A2-U7 ; A3-U7 ; A4-U7 ; A5-U7 SINAMICS operator panel AOP30 6SL3055-0AA00-4CA3 A2-P90
ЛПЦ-1 | Стан 2800 | Sinamics S120 |  | М/з№1 ст.2800 | Шкаф =MA01E10+MCS12.A6+MF11A01VRN-M102 - Рольганг на входе холодильника #1 привод роликов | Шкаф =MA01E10+MCS12.A6+MF11A01VRN-M102 | Рольганг на входе холодильника #1 привод роликов | 1 |  | SINAMICS УПРАВЛЯЮЩИЙ МОДУЛЬ CU320-2 PN 6SL3040-1MA01-0AA0 + COMPACTFLASH CARD 6SL3054-0FC01-1BA0 (версия V5.2) A6-U0 SINAMICS МОДУЛЬ ДАТЧИКА SMC30 6SL3055-0AA00-5CA2 A6-U7 ; A7-U7 ; A8-U7 ; A9-U7 SINAMICS operator panel AOP30 6SL3055-0AA00-4CA3 A6-P90
ЛПЦ-1 | Стан 2800 | Sinamics S120 |  | М/з№1 ст.2800 | Шкаф =MA01E10+MCS12.A7+MF11A01VRN-M103 - Рольганг на входе холодильника #1 привод роликов | Шкаф =MA01E10+MCS12.A7+MF11A01VRN-M103 | Рольганг на входе холодильника #1 привод роликов | 1 |  | SINAMICS УПРАВЛЯЮЩИЙ МОДУЛЬ CU320-2 PN 6SL3040-1MA01-0AA0 + COMPACTFLASH CARD 6SL3054-0FC01-1BA0 (версия V5.2) A6-U0 SINAMICS МОДУЛЬ ДАТЧИКА SMC30 6SL3055-0AA00-5CA2 A6-U7 ; A7-U7 ; A8-U7 ; A9-U7 SINAMICS operator panel AOP30 6SL3055-0AA00-4CA3 A6-P90
ЛПЦ-1 | Стан 2800 | Sinamics S120 |  | М/з№1 ст.2800 | Шкаф =MA01E10+MCS12.A8+MF11A01VRN-M104 - Рольганг на входе холодильника #1 привод роликов | Шкаф =MA01E10+MCS12.A8+MF11A01VRN-M104 | Рольганг на входе холодильника #1 привод роликов | 1 |  | SINAMICS УПРАВЛЯЮЩИЙ МОДУЛЬ CU320-2 PN 6SL3040-1MA01-0AA0 + COMPACTFLASH CARD 6SL3054-0FC01-1BA0 (версия V5.2) A6-U0 SINAMICS МОДУЛЬ ДАТЧИКА SMC30 6SL3055-0AA00-5CA2 A6-U7 ; A7-U7 ; A8-U7 ; A9-U7 SINAMICS operator panel AOP30 6SL3055-0AA00-4CA3 A6-P90
ЛПЦ-1 | Стан 2800 | Sinamics S120 |  | М/з№1 ст.2800 | Шкаф =MA01E10+MCS12.A9+MF11A01VRN-M105 - Рольганг на входе холодильника #1 привод роликов | Шкаф =MA01E10+MCS12.A9+MF11A01VRN-M105 | Рольганг на входе холодильника #1 привод роликов | 1 |  | SINAMICS УПРАВЛЯЮЩИЙ МОДУЛЬ CU320-2 PN 6SL3040-1MA01-0AA0 + COMPACTFLASH CARD 6SL3054-0FC01-1BA0 (версия V5.2) A6-U0 SINAMICS МОДУЛЬ ДАТЧИКА SMC30 6SL3055-0AA00-5CA2 A6-U7 ; A7-U7 ; A8-U7 ; A9-U7 SINAMICS operator panel AOP30 6SL3055-0AA00-4CA3 A6-P90
ЦОМ-1 | Линия резки | Sinamics S120 |  | ПСУ-11 | Шкаф =MA01E10+MCS31.A10+MG81A32IMF-M101 - Листоукладчик #3 подъемник рольганга #1 (A10-U1) | Шкаф =MA01E10+MCS31.A10+MG81A32IMF-M101 | Листоукладчик #3 подъемник рольганга #1 (A10-U1) | 1 |  | SINAMICS УПРАВЛЯЮЩИЙ МОДУЛЬ CU320-2 PN 6SL3040-1MA01-0AA0 + COMPACTFLASH CARD 6SL3054-0FC01-1BA0 (версия V5.2)
ЦОМ-1 | Линия резки | Sinamics S120 |  | ПСУ-11 | Шкаф =MA01E10+MCS31.A11+MG81A32IMF-M201 - Листоукладчик #3 подъемник рольганга #2 (A11-U1) | Шкаф =MA01E10+MCS31.A11+MG81A32IMF-M201 | Листоукладчик #3 подъемник рольганга #2 (A11-U1) | 1 |  | SINAMICS УПРАВЛЯЮЩИЙ МОДУЛЬ CU320-2 PN 6SL3040-1MA01-0AA0 + COMPACTFLASH CARD 6SL3054-0FC01-1BA0 (версия V5.2)
ЦОМ-1 | Линия резки | Sinamics S120 |  | ПСУ-11 | Шкаф =MA01E10+MCS31.A2+MG81A31TOP-M101 - Холод. #3 с устро. Разгр. На листоук. #3 секция #1 - цепи шлеппера (A2-U1) | Шкаф =MA01E10+MCS31.A2+MG81A31TOP-M101 | Холод. #3 с устро. Разгр. На листоук. #3 секция #1 - цепи шлеппера (A2-U1) | 1 |  | SINAMICS УПРАВЛЯЮЩИЙ МОДУЛЬ CU320-2 PN 6SL3040-1MA01-0AA0 + COMPACTFLASH CARD 6SL3054-0FC01-1BA0 (версия V5.2)
ЦОМ-1 | Линия резки | Sinamics S120 |  | ПСУ-11 | Шкаф =MA01E10+MCS31.A3+MG81A31TOP-M102 - Холод. #3 с устро. Разгр. На листоук. #3 секция #1 - входной подъемник (A3-U1) | Шкаф =MA01E10+MCS31.A3+MG81A31TOP-M102 | Холод. #3 с устро. Разгр. На листоук. #3 секция #1 - входной подъемник (A3-U1) | 1 |  | SINAMICS УПРАВЛЯЮЩИЙ МОДУЛЬ CU320-2 PN 6SL3040-1MA01-0AA0 + COMPACTFLASH CARD 6SL3054-0FC01-1BA0 (версия V5.2)
ЦОМ-1 | Линия резки | Sinamics S120 |  | ПСУ-11 | Шкаф =MA01E10+MCS31.A4+MG81A31TOP-M112 - Холод. #3 с устро. Разгр. На листоук. #3 секция #1 - выходной подъемник (A4-U1) | Шкаф =MA01E10+MCS31.A4+MG81A31TOP-M112 | Холод. #3 с устро. Разгр. На листоук. #3 секция #1 - выходной подъемник (A4-U1) | 1 |  | SINAMICS УПРАВЛЯЮЩИЙ МОДУЛЬ CU320-2 PN 6SL3040-1MA01-0AA0 + COMPACTFLASH CARD 6SL3054-0FC01-1BA0 (версия V5.2)
ЦОМ-1 | Линия резки | Sinamics S120 |  | ПСУ-11 | Шкаф =MA01E10+MCS31.A6+MG81A31TOP-M201 - Холод. #3 с устро. Разгр. На листоук. #3 секция #2 - цепи шлеппера (A6-U1) | Шкаф =MA01E10+MCS31.A6+MG81A31TOP-M201 | Холод. #3 с устро. Разгр. На листоук. #3 секция #2 - цепи шлеппера (A6-U1) | 1 |  | SINAMICS УПРАВЛЯЮЩИЙ МОДУЛЬ CU320-2 PN 6SL3040-1MA01-0AA0 + COMPACTFLASH CARD 6SL3054-0FC01-1BA0 (версия V5.2)
ЦОМ-1 | Линия резки | Sinamics S120 |  | ПСУ-11 | Шкаф =MA01E10+MCS31.A7+MG81A31TOP-M202 - Холод. #3 с устро. Разгр. На листоук. #3 секция #2 - входной подъемник (A7-U1) | Шкаф =MA01E10+MCS31.A7+MG81A31TOP-M202 | Холод. #3 с устро. Разгр. На листоук. #3 секция #2 - входной подъемник (A7-U1) | 1 |  | SINAMICS УПРАВЛЯЮЩИЙ МОДУЛЬ CU320-2 PN 6SL3040-1MA01-0AA0 + COMPACTFLASH CARD 6SL3054-0FC01-1BA0 (версия V5.2)
ЦОМ-1 | Линия резки | Sinamics S120 |  | ПСУ-11 | Шкаф =MA01E10+MCS31.A8+MG81A31TOP-M212 - Холод. #3 с устро. Разгр. На листоук. #3 секция #2 - выходной подъемник (A8-U1) | Шкаф =MA01E10+MCS31.A8+MG81A31TOP-M212 | Холод. #3 с устро. Разгр. На листоук. #3 секция #2 - выходной подъемник (A8-U1) | 1 |  | SINAMICS УПРАВЛЯЮЩИЙ МОДУЛЬ CU320-2 PN 6SL3040-1MA01-0AA0 + COMPACTFLASH CARD 6SL3054-0FC01-1BA0 (версия V5.2)
ЦОМ-1 | Линия резки | Sinamics S120 |  | ПСУ-11 | Шкаф =MA01E10+MCS31.A13 - Резервный инвертор 30 kW (A13-U1) | Шкаф =MA01E10+MCS31.A13 | Резервный инвертор 30 kW (A13-U1) | 1 |  | SINAMICS УПРАВЛЯЮЩИЙ МОДУЛЬ CU320-2 PN 6SL3040-1MA01-0AA0 + COMPACTFLASH CARD 6SL3054-0FC01-1BA0 (версия V5.2)
ЛПЦ-1 | Стан 2800 | Sinamics S120 |  | 5ЕР | Шкаф AF2 - Ролики ПЗУ.Нижний задающий ролик ПЗУ. Резерв холодный U5. | Шкаф AF2 | Ролики ПЗУ.Нижний задающий ролик ПЗУ. Резерв холодный U5. | 1 |  | SINAMICS УПРАВЛЯЮЩИЙ МОДУЛЬ CU320-2 PN 6SL3040-1MA01-0AA0 + COMPACTFLASH CARD 6SL3054-0ЕН10-1BA0 v.4.07
ЛПЦ-1 | Стан 2800 | Sinamics S120 |  | 5ЕР | Шкаф AF1 - Ролики ПЗУ.Верхний задающий ролик ПЗУ. Резерв горячий U6. | Шкаф AF1 | Ролики ПЗУ.Верхний задающий ролик ПЗУ. Резерв горячий U6. | 1 |  | SINAMICS УПРАВЛЯЮЩИЙ МОДУЛЬ CU320-2 PN 6SL3040-1MA01-0AA0 + COMPACTFLASH CARD 6SL3054-0ЕН10-1BA0 v.4.07
ЛПЦ-1 | Стан 2800 | Sinamics S120 |  | М/з№1 ст.2800 | Шкаф 64AS пр.64 - Рольганг 3-х роликовый | Шкаф 64AS пр.64 | Рольганг 3-х роликовый | 1 |  | SINAMICS УПРАВЛЯЮЩИЙ МОДУЛЬ CU320-2 PN 6SL3040-1MA01-0AA0 + COMPACTFLASH CARD 6SL3054-0FB00-1BA0
ЛПЦ-1 | Стан 2800 | Sinamics S120 |  | М/з№1 ст.2800 | Шкаф =MA01E10+MCS12.A2+ME51B01TRN-M101 - Тянущий ролик на входе ножниц привод верхнего ролика | Шкаф =MA01E10+MCS12.A2+ME51B01TRN-M101 | Тянущий ролик на входе ножниц привод верхнего ролика | 1 |  | SINAMICS УПРАВЛЯЮЩИЙ МОДУЛЬ CU320-2 PN 6SL3040-1MA01-0AA0 + COMPACTFLASH CARD 6SL3054-0FC01-1BA0 (версия V5.2) A2-U0 SINAMICS МОДУЛЬ ДАТЧИКА SMC30 6SL3055-0AA00-5CA2 A2-U7 ; A3-U7 ; A4-U7 ; A5-U7 SINAMICS operator panel AOP30 6SL3055-0AA00-4CA3 A2-P90
ЛПЦ-1 | Стан 2800 | Sinamics S120 |  | М/з№1 ст.2800 | Шкаф =MA01E10+MCS12.A34 - Резервный ивертор 40 kW | Шкаф =MA01E10+MCS12.A34 | Резервный ивертор 40 kW | 1 |  | SINAMICS УПРАВЛЯЮЩИЙ МОДУЛЬ CU320-2 PN 6SL3040-1MA01-0AA0 + COMPACTFLASH CARD 6SL3054-0FC01-1BA0 (версия V5.2) A34-U0 SINAMICS МОДУЛЬ ДАТЧИКА SMC30 6SL3055-0AA00-5CA2 A34-U7 ; A35-U7 SINAMICS operator panel AOP30 6SL3055-0AA00-4CA3 A34-P90
ЛПЦ-1 | Стан 2800 | Sinamics S120 |  | М/з№1 ст.2800 | Шкаф =MA01E10+MCS12.A3+ME51B01TRN-M201 - Тянущий ролик на входе ножниц привод нижнего ролика | Шкаф =MA01E10+MCS12.A3+ME51B01TRN-M201 | Тянущий ролик на входе ножниц привод нижнего ролика | 1 |  | SINAMICS УПРАВЛЯЮЩИЙ МОДУЛЬ CU320-2 PN 6SL3040-1MA01-0AA0 + COMPACTFLASH CARD 6SL3054-0FC01-1BA0 (версия V5.2) A2-U0 SINAMICS МОДУЛЬ ДАТЧИКА SMC30 6SL3055-0AA00-5CA2 A2-U7 ; A3-U7 ; A4-U7 ; A5-U7 SINAMICS operator panel AOP30 6SL3055-0AA00-4CA3 A2-P90
ЛПЦ-1 | Стан 2800 | Sinamics S120 |  | М/з№1 ст.2800 | Шкаф +МЕ1 пр.59 - Рольганг отводящий | Шкаф +МЕ1 пр.59 | Рольганг отводящий | 1 |  | SINAMICS УПРАВЛЯЮЩИЙ МОДУЛЬ CU320-2 PN 6SL3040-1MA01-0AA0 + COMPACTFLASH CARD 6SL3054-0FB10-1BA0 (установлен в шкафу +LCE1)
ЛПЦ-1 | Стан 2800 | Sinamics S120 |  | М/з№1 ст.2800 | Шкаф +МЕ1 пр.60 - Рольганг отводящий | Шкаф +МЕ1 пр.60 | Рольганг отводящий | 1 |  | SINAMICS УПРАВЛЯЮЩИЙ МОДУЛЬ CU320-2 PN 6SL3040-1MA01-0AA0 + COMPACTFLASH CARD 6SL3054-0FB10-1BA0 (установлен в шкафу +LCE1)
ЛПЦ-1 | Стан 2800 | Sinamics S120 |  | М/з№1 ст.2800 | Шкаф +МЕ2 пр.63 - Рольганг отводящий | Шкаф +МЕ2 пр.63 | Рольганг отводящий | 1 |  | SINAMICS УПРАВЛЯЮЩИЙ МОДУЛЬ CU320-2 PN 6SL3040-1MA01-0AA0 + COMPACTFLASH CARD 6SL3054-0FB10-1BA0 (установлен в шкафу +LCE2)
ЛПЦ-1 | Стан 2800 | Sinamics S120 |  | М/з№1 ст.2800 | Шкаф +МЕ2 рез.пр.59, 60, 63, 64 - Резерв рольганга отводящего | Шкаф +МЕ2 рез.пр.59, 60, 63, 64 | Резерв рольганга отводящего | 1 |  | SINAMICS УПРАВЛЯЮЩИЙ МОДУЛЬ CU320-2 PN 6SL3040-1MA01-0AA0 + COMPACTFLASH CARD 6SL3054-0FB10-1BA0 (установлен в шкафу +LCE2)
ЦОМ-1 | ЛПМ-4 | Sinamics S120 |  | 2ЭП | - |  |  | 5 |  | SINAMICS УПРАВЛЯЮЩИЙ МОДУЛЬ CU320-2 PN 6SL3040-1MA01-0AA0 + COMPACTFLASH CARD 6SL3054-0FB10-1BA0
ЦОМ-1 | ЛПМ-4 | Sinamics S120 |  | 2ЭП | - |  |  | 5 |  | SINAMICS УПРАВЛЯЮЩИЙ МОДУЛЬ CU320-2 PN 6SL3040-1MA01-0AA0 + COMPACTFLASH CARD 6SL3054-0FB10-1BA0
ЦОМ-1 | ЛПМ-4 | Sinamics S120 |  | 2ЭП | - |  |  | 5 |  | SINAMICS УПРАВЛЯЮЩИЙ МОДУЛЬ CU320-2 PN 6SL3040-1MA01-0AA0 + COMPACTFLASH CARD 6SL3054-0FB10-1BA0
ЦОМ-1 | ЛПМ-4 | Sinamics S120 |  | 2ЭП | - |  |  | 5 |  | SINAMICS УПРАВЛЯЮЩИЙ МОДУЛЬ CU320-2 PN 6SL3040-1MA01-0AA0 + COMPACTFLASH CARD 6SL3054-0FB10-1BA0
ЦОМ-1 | ЛПМ-4 | Sinamics S120 |  | 2ЭП | - |  |  | 5 |  | SINAMICS УПРАВЛЯЮЩИЙ МОДУЛЬ CU320-2 PN 6SL3040-1MA01-0AA0 + COMPACTFLASH CARD 6SL3054-0FB10-1BA0
ЦОМ-1 | ЛПМ-4 | Sinamics S120 |  | 2ЭП | - |  |  | 5 |  | SINAMICS УПРАВЛЯЮЩИЙ МОДУЛЬ CU320-2 PN 6SL3040-1MA01-0AA0 + COMPACTFLASH CARD 6SL3054-0FB10-1BA0
ЦОМ-1 | ЛПМ-4 | Sinamics S120 |  | 2ЭП | - |  |  | 5 |  | SINAMICS УПРАВЛЯЮЩИЙ МОДУЛЬ CU320-2 PN 6SL3040-1MA01-0AA0 + COMPACTFLASH CARD 6SL3054-0FB10-1BA0
ЦОМ-1 | Линия резки | Sinamics S120 |  | ПСУ-11 | (A1-U1) - Выпрямитель1 | (A1-U1) | Выпрямитель1 | 1 |  | SINAMICS УПРАВЛЯЮЩИЙ МОДУЛЬ CU320-2 PN 6SL3040-1MA01-0AA0 + COMPACTFLASH CARD 6SL3054-0FC01-1BA0 (версия V5.2)
ЦОМ-1 | Линия резки | Sinamics S120 |  | ПСУ-11 | (A1-U2) - Выпрямитель2 | (A1-U2) | Выпрямитель2 | 1 |  | SINAMICS УПРАВЛЯЮЩИЙ МОДУЛЬ CU320-2 PN 6SL3040-1MA01-0AA0 + COMPACTFLASH CARD 6SL3054-0FC01-1BA0 (версия V5.2)
ЛПЦ-1 | Стан 2800 | Sinamics S120 |  | М/з№1 ст.2800 | Шкаф =MA01E10+MCS12.A1 - Выпрямитель 1. Устройство выпрямления U1 | Шкаф =MA01E10+MCS12.A1 | Выпрямитель 1. Устройство выпрямления U1 | 1 |  | SINAMICS УПРАВЛЯЮЩИЙ МОДУЛЬ CU320-2 PN 6SL3040-1MA01-0AA0 + COMPACTFLASH CARD 6SL3054-0FC01-1BA0 (версия V5.2) U10
ЛПЦ-1 | Стан 2800 | Sinamics S120 |  | М/з№1 ст.2800 | Шкаф =MA01E10+MCS12.A1 - Выпрямитель 1. Устройство выпрямления U1 | Шкаф =MA01E10+MCS12.A1 | Выпрямитель 1. Устройство выпрямления U1 |  |  | TERMINAL MODULE TM31 6SL3055-0AA00-3AA1 U11
ЛПЦ-1 | Стан 2800 | Sinamics S120 |  | М/з№1 ст.2800 | Шкаф =MA01E10+MCS12.A1 - Выпрямитель 1. Устройство выпрямления U1 | Шкаф =MA01E10+MCS12.A1 | Выпрямитель 1. Устройство выпрямления U1 |  |  | SINAMICS operator panel AOP30 6SL3055-0AA00-4CA3 A50.1
ЛПЦ-1 | Стан 2800 | Sinamics S120 |  | М/з№1 ст.2800 | Шкаф =MA01E10+MCS12.A1 - Выпрямитель 2. Устройство выпрямления U2 | Шкаф =MA01E10+MCS12.A1 | Выпрямитель 2. Устройство выпрямления U2 | 1 |  | SINAMICS УПРАВЛЯЮЩИЙ МОДУЛЬ CU320-2 PN 6SL3040-1MA01-0AA0 + COMPACTFLASH CARD 6SL3054-0FC01-1BA0 (версия V5.2) U20
ЛПЦ-1 | Стан 2800 | Sinamics S120 |  | М/з№1 ст.2800 | Шкаф =MA01E10+MCS12.A1 - Выпрямитель 2. Устройство выпрямления U2 | Шкаф =MA01E10+MCS12.A1 | Выпрямитель 2. Устройство выпрямления U2 |  |  | TERMINAL MODULE TM31 6SL3055-0AA00-3AA1 U12
ЛПЦ-1 | Стан 2800 | Sinamics S120 |  | М/з№1 ст.2800 | Шкаф =MA01E10+MCS12.A1 - Выпрямитель 2. Устройство выпрямления U2 | Шкаф =MA01E10+MCS12.A1 | Выпрямитель 2. Устройство выпрямления U2 |  |  | SINAMICS operator panel AOP30 6SL3055-0AA00-4CA3 A50.2
ЛПЦ-1 | Стан 1700 | В-ТПЕ | В-ТПЕ-500-400 | ПТП ст.1700 | 7 КПУ AV(500-440) - Возбудитель | 7 КПУ AV(500-440) | Возбудитель | 1 | 144107178
ЛПЦ-1 | Стан 1700 | В-ТПЕ | В-ТПЕ-500-400 | ПТП ст.1700 | 8 КПУ AV(500-440) - Возбудитель | 8 КПУ AV(500-440) | Возбудитель | 1 | 144107179
ЛПЦ-1 | Стан 1700 | В-ТПЕ | В-ТПЕ-500-400 | ПТП ст.1700 | 9 КПУ AV(500-440) - Возбудитель | 9 КПУ AV(500-440) | Возбудитель | 1 | 144107180
ЛПЦ-1 | Стан 1700 | В-ТПЕ | В-ТПЕ-500-400 | ПТП ст.1700 | 10 КПУ AV(500-440) - Возбудитель | 10 КПУ AV(500-440) | Возбудитель | 1 | 144107181
ЛПЦ-1 | Стан 1700 | В-ТПЕ | В-ТПЕ-500-400 | ПТП ст.1700 | 11 КПУ AV(500-440) - Возбудитель | 11 КПУ AV(500-440) | Возбудитель | 1 | 144107182
ЛПЦ-1 | Стан 1700 | В-ТПЕ | В-ТПЕ-500-400 | ПТП ст.1700 | 12 КПУ AV(500-440) - Возбудитель | 12 КПУ AV(500-440) | Возбудитель | 1 | 144107183
ЛПЦ-1 | Стан 1700 | В-ТПЕ | В-ТПЕ-500-400 | ПТП ст.1700 | 14 КПУ резерв AV (500-440) - Возбудитель | 14 КПУ резерв AV (500-440) | Возбудитель | 1 | 144205441
ЛПЦ-1 | Стан 1700 | КТЭ |  | 12ПСУ | пр.350 AV(500-220) - Конвейер №1 | пр.350 AV(500-220) | Конвейер №1 | 1 | 144105504
ЛПЦ-1 | Методические печи | КТЭ | 100/220-532 | ПСУ-1 | пр.2147 AV-1(100-220) - Сталкиватель слябов | пр.2147 AV-1(100-220) | Сталкиватель слябов | 1 | 144106984 | 1ВМ
ЛПЦ-1 | Методические печи | КТЭ | 100/220-532 | ПСУ-1 | пр.2147 AV-2(100-220) - Сталкиватель слябов | пр.2147 AV-2(100-220) | Сталкиватель слябов | 1 | 144106985 | 1ВМ
ЛПЦ-1 | Методические печи | КТЭ | 100/220-532 | ПСУ-1 | пр.2150 AV-1(100-220) - Сталкиватель слябов | пр.2150 AV-1(100-220) | Сталкиватель слябов | 1 | 144106986 | 1ВМ
ЛПЦ-1 | Методические печи | КТЭ | 100/220-532 | ПСУ-1 | пр.2150 AV-2(100-220) - Сталкиватель слябов | пр.2150 AV-2(100-220) | Сталкиватель слябов | 1 | 144106987 | 1ВМ
ЛПЦ-1 | Методические печи | КТЭ | 100/440-531 | ПСУ-1Г | пр.415 AV(100-440) - Сталкиватель слябов | пр.415 AV(100-440) | Сталкиватель слябов | 1 | 144101744 | 2ВМ
ЛПЦ-1 | Стан 2800 | КТЭ | 320/460-2Р | М/з№1 ст.2800 | пр.7Р AV(320-460) - Рольганг резервный | пр.7Р AV(320-460) | Рольганг резервный | 1 | 144100811 | 5ДВ
ЛПЦ-1 | Стан 2800 | КТЭ | 500/220-532 | ЭТП-1 | пр.2244 AV(500-220) - Станинные ролики перед черновой клетью | пр.2244 AV(500-220) | Станинные ролики перед черновой клетью | 1 | 144307078 | 5ВМТ
ЛПЦ-1 | Стан 2800 | КТЭ | 500/220-532 | ЭТП-1 | пр.2251 AV(500-220) - Станинные ролики за ченовой клетью | пр.2251 AV(500-220) | Станинные ролики за ченовой клетью | 1 | 144307077 | 5ВМТ
ЛПЦ-1 | Стан 2800 | КТЭ | 500/440-131 | М/з№1 ст.2800 | пр.69 AV(500-440) - Рольганг отводящий | пр.69 AV(500-440) | Рольганг отводящий | 1 | 144100820 | 1ВМД
ЛПЦ-1 | Стан 1700 | КТЭ | 500/440-131 | ПТП ст.1700 | пр.305-А AV(500-440) - Нажимное устройство 1 клети | пр.305-А AV(500-440) | Нажимное устройство 1 клети | 1 |  | 2ВТ
ЛПЦ-1 | Стан 1700 | КТЭ | 500/440-131 | ПТП ст.1700 | пр.305-Б AV(500-440) - Нажимное устройство 1 клети | пр.305-Б AV(500-440) | Нажимное устройство 1 клети | 1 |  | 2ВТ
ЛПЦ-1 | Стан 1700 | КТЭ | 500/440-131 | ПТП ст.1700 | пр.306-А AV(500-440) - Нажимное устройство 2 клети | пр.306-А AV(500-440) | Нажимное устройство 2 клети | 1 |  | 2ВТ
ЛПЦ-1 | Стан 1700 | КТЭ | 500/440-131 | ПТП ст.1700 | пр.306-Б AV(500-440) - Нажимное устройство 2 клети | пр.306-Б AV(500-440) | Нажимное устройство 2 клети | 1 |  | 2ВТ
ЛПЦ-1 | Стан 1700 | КТЭ | 500/440-131 | ПТП ст.1700 | пр.307-А AV(500-440) - Нажимное устройство 3 клети | пр.307-А AV(500-440) | Нажимное устройство 3 клети | 1 |  | 2ВТ
ЛПЦ-1 | Стан 1700 | КТЭ | 500/440-131 | ПТП ст.1700 | пр.307-Б AV(500-440) - Нажимное устройство 3 клети | пр.307-Б AV(500-440) | Нажимное устройство 3 клети | 1 |  | 2ВТ
ЛПЦ-1 | Стан 1700 | КТЭ | 500/440-131 | ПТП ст.1700 | пр.308-А AV(500-440) - Нажимное устройство 4 клети | пр.308-А AV(500-440) | Нажимное устройство 4 клети | 1 |  | 2ВТ
ЛПЦ-1 | Стан 1700 | КТЭ | 500/440-131 | ПТП ст.1700 | пр.308-Б AV(500-440) - Нажимное устройство 4 клети | пр.308-Б AV(500-440) | Нажимное устройство 4 клети | 1 |  | 2ВТ
ЛПЦ-1 | Стан 1700 | КТЭ | 500/440-131 | ПТП ст.1700 | пр.309-А AV(500-440) - Нажимное устройство 5 клети | пр.309-А AV(500-440) | Нажимное устройство 5 клети | 1 |  | 2ВТ
ЛПЦ-1 | Стан 1700 | КТЭ | 500/440-131 | ПТП ст.1700 | пр.309-Б AV(500-440) - Нажимное устройство 5 клети | пр.309-Б AV(500-440) | Нажимное устройство 5 клети | 1 |  | 2ВТ
ЛПЦ-1 | Стан 1700 | КТЭ | 500/440-131 | ПТП ст.1700 | пр.310-А AV(500-440) - Нажимное устройство 6 клети | пр.310-А AV(500-440) | Нажимное устройство 6 клети | 1 |  | 2ВТ
ЛПЦ-1 | Стан 1700 | КТЭ | 500/440-131 | ПТП ст.1700 | пр.310-Б AV(500-440) - Нажимное устройство 6 клети | пр.310-Б AV(500-440) | Нажимное устройство 6 клети | 1 |  | 2ВТ
ЛПЦ-1 | Стан 1700 | КТЭ | 500/440-131 | М/з№1 ст.2800 | пр.298 AV (500-440) - Рольганг | пр.298 AV (500-440) | Рольганг | 1 | 144203034 | 1ВМД
ЛПЦ-1 | Стан 1700 | КТЭ | 500/440-131 | 5ЭМП (1 этаж) | пр.839 AV(500-440) - Тянущие ролики моталки №3 | пр.839 AV(500-440) | Тянущие ролики моталки №3 | 1 | 144100911 | 1
ЛПЦ-1 | Стан 1700 | КТЭ | 500/440-131 | 5ЭМП (1 этаж) | пр.840 AV(500-440) - Тянущие ролики моталки №3 | пр.840 AV(500-440) | Тянущие ролики моталки №3 | 1 |  | 1
ЛПЦ-1 | Стан 1700 | КТЭ | 500/440-131 | 5ЭМП (1 этаж) | пр.859 AV(500-440) - Тянущие ролики моталки №4 | пр.859 AV(500-440) | Тянущие ролики моталки №4 | 1 | 144105504 | 1
ЛПЦ-1 | Стан 1700 | КТЭ | 500/440-131 | 5ЭМП (1 этаж) | пр.860 AV(500-440) - Тянущие ролики моталки №4 | пр.860 AV(500-440) | Тянущие ролики моталки №4 | 1 |  | 1
ЛПЦ-1 | Стан 1700 | КТЭ | 500/440-131 | 12ПСУ | пр.351 AV(500-440) - Конвейер №2 | пр.351 AV(500-440) | Конвейер №2 | 1 | 144100907 | 1ВМД
ЛПЦ-1 | Стан 1700 | КТЭ | 500/440-131 | 12ПСУ | пр.352 AV(500-440) - Подъемно-поворотный стол | пр.352 AV(500-440) | Подъемно-поворотный стол | 1 | 144100906 | 1ВМД
ЛПЦ-1 | Методические печи | КТЭ | 800/220-132 | ПСУ-1 | пр.2156 AV-1(800-220) - Толкатель печи № 1 2ряд (яч.4) | пр.2156 AV-1(800-220) | Толкатель печи № 1 2ряд (яч.4) | 1 | 144307070 | 1ВМТ
ЛПЦ-1 | Методические печи | КТЭ | 800/220-132 | ПСУ-1 | пр.2156 AV-2(800-220) - Толкатель печи № 1 1ряд (яч.31) | пр.2156 AV-2(800-220) | Толкатель печи № 1 1ряд (яч.31) | 1 | 144307071 | 1ВМТ
ЛПЦ-1 | Методические печи | КТЭ | 800/220-132 | ПСУ-1Г | пр.2160 AV-2(800-220) - Толкатель печи № 2 3 ряд (яч.14) | пр.2160 AV-2(800-220) | Толкатель печи № 2 3 ряд (яч.14) | 1 | 144307068 | 1В
ЛПЦ-1 | Методические печи | КТЭ | 800/220-132 | ПСУ-1Г | пр.2160 AV-1(800-220) - Толкатель печи № 2 4 ряд (яч.23) | пр.2160 AV-1(800-220) | Толкатель печи № 2 4 ряд (яч.23) | 1 | 144307069 | 1В
ЛПЦ-1 | Методические печи | КТЭ | 800/220-132 | ПСУ-1Г | пр.2164 AV-2(800-220) - Толкатель печи № 3 5 ряд (яч.26) | пр.2164 AV-2(800-220) | Толкатель печи № 3 5 ряд (яч.26) | 1 | 144307066 | 1В
ЛПЦ-1 | Методические печи | КТЭ | 800/220-132 | ПСУ-1Г | пр.2164 AV-1(800-220) - Толкатель печи № 3 6 ряд (яч.21) | пр.2164 AV-1(800-220) | Толкатель печи № 3 6 ряд (яч.21) | 1 | 144307067 | 1В
ЛПЦ-1 | Методические печи | КТЭ | 800/220-132 | ПСУ-1Г | пр.2168 AV-2(800-220) - Толкатель печи № 4 7 ряд (яч.28) | пр.2168 AV-2(800-220) | Толкатель печи № 4 7 ряд (яч.28) | 1 | 144205064 | 1В
ЛПЦ-1 | Методические печи | КТЭ | 800/220-132 | ПСУ-1Г | пр.2168 AV-1(800-220) - Толкатель печи № 4 8 ряд (яч.19) | пр.2168 AV-1(800-220) | Толкатель печи № 4 8 ряд (яч.19) | 1 | 144205065 | 1В
ЛПЦ-1 | Методические печи | КТЭ | 800/220-132 | ПСУ-1Г | пр.430 AV-2(800-220) - Толкатель печи № 5 9 ряд (яч.10) | пр.430 AV-2(800-220) | Толкатель печи № 5 9 ряд (яч.10) | 1 | 144101739 | 1В
ЛПЦ-1 | Методические печи | КТЭ | 800/220-132 | ПСУ-1Г | пр.430 AV-1(800-220) - Толкатель печи № 5 10 ряд (яч.17) | пр.430 AV-1(800-220) | Толкатель печи № 5 10 ряд (яч.17) | 1 | 144101740 | 2ВМТ
ЛПЦ-1 | Стан 2800 | КТЭ | 800/220-132 | ЭТП-1 | пр.2240 AV-1(800-220) - Рольганг рабочий перед черновой клетью 1сек | пр.2240 AV-1(800-220) | Рольганг рабочий перед черновой клетью 1сек | 1 | 144307062 | 1ВМТ
ЛПЦ-1 | Стан 2800 | КТЭ | 800/220-132 | ЭТП-1 | пр.2240 AV-2(800-220) - Рольганг рабочий перед черновой клетью 2 сек | пр.2240 AV-2(800-220) | Рольганг рабочий перед черновой клетью 2 сек | 1 | 144307063 | 1ВМТ
ЛПЦ-1 | Стан 1700 | М-2Т2ПП | М-2Т2ПП-10к/5к-1,05к | ПТП ст.1700 | пр.7 КПУ AV(10000) - Главный привод 1 клети | пр.7 КПУ AV(10000) | Главный привод 1 клети | 1 | 144107178 | Id 10/5kA,Ud 1,05kB
ЛПЦ-1 | Стан 1700 | М-2Т2ПП | М-2Т2ПП-10к/5к-1,05к | ПТП ст.1700 | пр.8 КПУ AV(10000) - Главный привод 2 клети | пр.8 КПУ AV(10000) | Главный привод 2 клети | 1 | 144107179 | Id 10/5kA,Ud 1,05kB
ЛПЦ-1 | Стан 1700 | М-2Т2ПП | М-2Т2ПП-10к/5к-1,05к | ПТП ст.1700 | пр.9 КПУ AV(10000) - Главный привод 3 клети | пр.9 КПУ AV(10000) | Главный привод 3 клети | 1 | 144107180 | Id 10/5kA,Ud 1,05kB
ЛПЦ-1 | Стан 1700 | М-2Т2ПП | М-2Т2ПП-10к/5к-1,05к | ПТП ст.1700 | пр.10 КПУ AV(10000) - Главный привод 4 клети | пр.10 КПУ AV(10000) | Главный привод 4 клети | 1 | 144107181 | Id 10/5kA,Ud 1,05kB
ЛПЦ-1 | Стан 1700 | М-2Т2ПП | М-2Т2ПП-10к/5к-1,05к | ПТП ст.1700 | пр.11 КПУ AV(10000) - Главный привод 5 клети | пр.11 КПУ AV(10000) | Главный привод 5 клети | 1 | 144107182 | Id 10/5kA,Ud 1,05kB
ЛПЦ-1 | Стан 1700 | М-2Т2ПП | М-2Т2ПП-10к/5к-1,05к | ПТП ст.1700 | пр.12 КПУ AV(10000) - Главный привод 6 клети | пр.12 КПУ AV(10000) | Главный привод 6 клети | 1 | 144107183 | Id 10/5kA,Ud 1,05kB
ЛПЦ-1 | Стан 1700 | М-2Т2ПП | М-2Т2ПП-10к/5к-1,05к | ПТП ст.1700 | пр.14 КПУ AV(10000) - Главный привод резерв | пр.14 КПУ AV(10000) | Главный привод резерв | 1 | 144107177 | Id 10/5kA,Ud 1,05kB
ЛПЦ-1 | Стан 2800 | Прочее | Рубильник, предохранители, реактор. | М/з№1 ст.2800 | Шкаф =MA01E10+MCS12.A1 - Выпрямитель. Переключатель передачи 1 | Шкаф =MA01E10+MCS12.A1 | Выпрямитель. Переключатель передачи 1
ЛПЦ-1 | Стан 2800 | Прочее | Рубильник, предохранители, реактор. | М/з№1 ст.2800 | Шкаф =MA01E10+MCS12.A1 - Выпрямитель. Переключатель передачи 2 | Шкаф =MA01E10+MCS12.A1 | Выпрямитель. Переключатель передачи 2
ЛПЦ-1 | Стан 2800 | Прочее | Силовые автоматы, контактора | М/з№1 ст.2800 | Шкаф =MA01E10+MCS12.A0 - Главная входная линия 2 Питание 2 | Шкаф =MA01E10+MCS12.A0 | Главная входная линия 2 Питание 2
ЦОМ-1 | Линия резки | Прочее | Силовые переключатели | ПСУ-11 | Шкаф =MA01E10+MCS31 - Штабелер Щит управления моторами | Шкаф =MA01E10+MCS31 | Штабелер Щит управления моторами
ЦОМ-1 | Линия резки | Прочее | Силовые переключатели | ПСУ-11 | Шкаф =MA01E10+MCS31.A0 - Главная входная линия 2 | Шкаф =MA01E10+MCS31.A0 | Главная входная линия 2
ЦОМ-1 | Линия резки | Прочее | Силовые переключатели | ПСУ-11 | Шкаф =MA01E10+MCS31.A0 - Входная линия Вспомогательная цепь | Шкаф =MA01E10+MCS31.A0 | Входная линия Вспомогательная цепь
ЛПЦ-1 | Стан 2800 | Прочее | Электроаппаратура | М/з№1 ст.2800 | Шкаф =MA01E10+MCS12.A0 - Входная линия. Вспомогательная цепь | Шкаф =MA01E10+MCS12.A0 | Входная линия. Вспомогательная цепь
ЛПЦ-1 | Стан 2800 | Прочее |  | М/з№1 ст.2800 | Шкаф =MA01E10+MCS12 - Делит. Ножницы и входной рольганг хол.#1. Щит управления моторами | Шкаф =MA01E10+MCS12 | Делит. Ножницы и входной рольганг хол.#1. Щит управления моторами
ЛПЦ-1 | Стан 2800 | Sinamics S120 |  | 5ЕР-А | Шкаф =MA01E10+MCS14.A0 - Главная входная линия 2 | Шкаф =MA01E10+MCS14.A0 | Главная входная линия 2
ЛПЦ-1 | Стан 2800 | Sinamics S120 |  | 5ЕР-А | Шкаф =MA01E10+MCS14.A0 - Входная линия Вспомогательная цепь | Шкаф =MA01E10+MCS14.A0 | Входная линия Вспомогательная цепь
ЛПЦ-1 | Стан 2800 | Sinamics S120 |  | 5ЕР-А | Шкаф =MA01E10+MCS14.A1 - Выпрямитель2 Устройство Выпрямления | Шкаф =MA01E10+MCS14.A1 | Выпрямитель2 Устройство Выпрямления
ЛПЦ-1 | Стан 2800 | Sinamics S120 |  | 5ЕР-А | Шкаф =MA01E10+MCS14.A1 - Выпрямитель1 Устройство Выпрямления | Шкаф =MA01E10+MCS14.A1 | Выпрямитель1 Устройство Выпрямления
ЛПЦ-1 | Стан 2800 | Sinamics S120 |  | 5ЕР-А | Шкаф =MA01E10+MCS14.A45+MF11A02DCB-M203 - Холодильника #1 Кластерный привод дисков | Шкаф =MA01E10+MCS14.A45+MF11A02DCB-M203 | Холодильника #1 Кластерный привод дисков
ЛПЦ-1 | Стан 2800 | Sinamics S120 |  | 5ЕР-А | Шкаф =MA01E10+MCS14.A46+MF11A02DCB-M204 - Холодильника #1 Кластерный привод дисков | Шкаф =MA01E10+MCS14.A46+MF11A02DCB-M204 | Холодильника #1 Кластерный привод дисков
ЛПЦ-1 | Стан 2800 | Sinamics S120 |  | 5ЕР-А | Шкаф =MA01E10+MCS14.A10+MF11A02DCB-M105 - Холодильника #1 Привод дисков - секция #1 | Шкаф =MA01E10+MCS14.A10+MF11A02DCB-M105 | Холодильника #1 Привод дисков - секция #1
ЛПЦ-1 | Стан 2800 | Sinamics S120 |  | 5ЕР-А | Шкаф =MA01E10+MCS14.A11+MF11A02DCB-M106 - Холодильника #1 Привод дисков - секция #1 | Шкаф =MA01E10+MCS14.A11+MF11A02DCB-M106 | Холодильника #1 Привод дисков - секция #1
ЛПЦ-1 | Стан 2800 | Sinamics S120 |  | 5ЕР-А | Шкаф =MA01E10+MCS14.A12+MF11A02DCB-M107 - Холодильника #1 Привод дисков - секция #1 | Шкаф =MA01E10+MCS14.A12+MF11A02DCB-M107 | Холодильника #1 Привод дисков - секция #1
ЛПЦ-1 | Стан 2800 | Sinamics S120 |  | 5ЕР-А | Шкаф =MA01E10+MCS14.A13+MF11A02DCB-M108 - Холодильника #1 Привод дисков - секция #1 | Шкаф =MA01E10+MCS14.A13+MF11A02DCB-M108 | Холодильника #1 Привод дисков - секция #1
ЛПЦ-1 | Стан 2800 | Sinamics S120 |  | 5ЕР-А | Шкаф =MA01E10+MCS14.A14+MF11A02DCB-M109 - Холодильника #1 Привод дисков - секция #1 | Шкаф =MA01E10+MCS14.A14+MF11A02DCB-M109 | Холодильника #1 Привод дисков - секция #1
ЛПЦ-1 | Стан 2800 | Sinamics S120 |  | 5ЕР-А | Шкаф =MA01E10+MCS14.A15+MF11A02DCB-M110 - Холодильника #1 Привод дисков - секция #1 | Шкаф =MA01E10+MCS14.A15+MF11A02DCB-M110 | Холодильника #1 Привод дисков - секция #1
ЛПЦ-1 | Стан 2800 | Sinamics S120 |  | 5ЕР-А | Шкаф =MA01E10+MCS14.A16+MF11A02DCB-M111 - Холодильника #1 Привод дисков - секция #2 | Шкаф =MA01E10+MCS14.A16+MF11A02DCB-M111 | Холодильника #1 Привод дисков - секция #2
ЛПЦ-1 | Стан 2800 | Sinamics S120 |  | 5ЕР-А | Шкаф =MA01E10+MCS14.A17+MF11A02DCB-M112 - Холодильника #1 Привод дисков - секция #2 | Шкаф =MA01E10+MCS14.A17+MF11A02DCB-M112 | Холодильника #1 Привод дисков - секция #2
ЛПЦ-1 | Стан 2800 | Sinamics S120 |  | 5ЕР-А | Шкаф =MA01E10+MCS14.A30+MF11A02DCB-M125 - Холодильника #1 Привод дисков - секция #1 и2 | Шкаф =MA01E10+MCS14.A30+MF11A02DCB-M125 | Холодильника #1 Привод дисков - секция #1 и2
ЛПЦ-1 | Стан 2800 | Sinamics S120 |  | 5ЕР-А | Шкаф =MA01E10+MCS14.A31+MF11A02DCB-M126 - Холодильника #1 Привод дисков - секция #1 и2 | Шкаф =MA01E10+MCS14.A31+MF11A02DCB-M126 | Холодильника #1 Привод дисков - секция #1 и2
ЛПЦ-1 | Стан 2800 | Sinamics S120 |  | 5ЕР-А | Шкаф =MA01E10+MCS14.A32+MF11A02DCB-M127 - Холодильника #1 Привод дисков - секция #1 и2 | Шкаф =MA01E10+MCS14.A32+MF11A02DCB-M127 | Холодильника #1 Привод дисков - секция #1 и2
ЛПЦ-1 | Стан 2800 | Sinamics S120 |  | 5ЕР-А | Шкаф =MA01E10+MCS14.A33+MF11A02DCB-M128 - Холодильника #1 Привод дисков - секция #1 и2 | Шкаф =MA01E10+MCS14.A33+MF11A02DCB-M128 | Холодильника #1 Привод дисков - секция #1 и2
ЛПЦ-1 | Стан 2800 | Sinamics S120 |  | 5ЕР-А | Шкаф =MA01E10+MCS14.A34+MF11A02DCB-M129 - Холодильника #1 Привод дисков - секция #1 и2 | Шкаф =MA01E10+MCS14.A34+MF11A02DCB-M129 | Холодильника #1 Привод дисков - секция #1 и2
ЛПЦ-1 | Стан 2800 | Sinamics S120 |  | 5ЕР-А | Шкаф =MA01E10+MCS14.A35+MF11A02DCB-M130 - Холодильника #1 Привод дисков - секция #1 и2 | Шкаф =MA01E10+MCS14.A35+MF11A02DCB-M130 | Холодильника #1 Привод дисков - секция #1 и2
ЛПЦ-1 | Стан 2800 | Sinamics S120 |  | 5ЕР-А | Шкаф =MA01E10+MCS14.A36+MF11A02DCB-M131 - Холодильника #1 Привод дисков - секция #1 и2 | Шкаф =MA01E10+MCS14.A36+MF11A02DCB-M131 | Холодильника #1 Привод дисков - секция #1 и2
ЛПЦ-1 | Стан 2800 | Sinamics S120 |  | 5ЕР-А | Шкаф =MA01E10+MCS14.A37+MF11A02DCB-M132 - Холодильника #1 Привод дисков - секция #1 и2 | Шкаф =MA01E10+MCS14.A37+MF11A02DCB-M132 | Холодильника #1 Привод дисков - секция #1 и2
ЛПЦ-1 | Стан 2800 | Sinamics S120 |  | 5ЕР-А | Шкаф =MA01E10+MCS14.A38+MF11A02DCB-M133 - Холодильника #1 Привод дисков - секция #1 и2 | Шкаф =MA01E10+MCS14.A38+MF11A02DCB-M133 | Холодильника #1 Привод дисков - секция #1 и2
ЛПЦ-1 | Стан 2800 | Sinamics S120 |  | 5ЕР-А | Шкаф =MA01E10+MCS14.A39+MF11A02DCB-M134 - Холодильника #1 Привод дисков - секция #1 и2 | Шкаф =MA01E10+MCS14.A39+MF11A02DCB-M134 | Холодильника #1 Привод дисков - секция #1 и2
ЛПЦ-1 | Стан 2800 | Sinamics S120 |  | 5ЕР-А | Шкаф =MA01E10+MCS14.A40+MF11A02DCB-M135 - Холодильника #1 Привод дисков - секция #1 и2 | Шкаф =MA01E10+MCS14.A40+MF11A02DCB-M135 | Холодильника #1 Привод дисков - секция #1 и2
ЛПЦ-1 | Стан 2800 | Sinamics S120 |  | 5ЕР-А | Шкаф =MA01E10+MCS14.A41+MF11A02DCB-M136 - Холодильника #1 Привод дисков - секция #1 и2 | Шкаф =MA01E10+MCS14.A41+MF11A02DCB-M136 | Холодильника #1 Привод дисков - секция #1 и2
ЛПЦ-1 | Стан 2800 | Sinamics S120 |  | 5ЕР-А | Шкаф =MA01E10+MCS14 - Холодильник #1 Щит управления моторами | Шкаф =MA01E10+MCS14 | Холодильник #1 Щит управления моторами
ЛПЦ-1 | Стан 2800 | Sinamics S120 |  | 5ЕР-А | Шкаф =MA01E10+MCS14.A51 - Резервный инвертор 30 kW | Шкаф =MA01E10+MCS14.A51 | Резервный инвертор 30 kW
ЛПЦ-1 | Стан 2800 | Sinamics S120 |  | 5ЕР-А | Шкаф =MA01E10+MCS14.A2+MF11A01TOP-M101 - Шлеппер на входе холодильника #1 Секция #1 - Цепи шлеппера | Шкаф =MA01E10+MCS14.A2+MF11A01TOP-M101 | Шлеппер на входе холодильника #1 Секция #1 - Цепи шлеппера
ЛПЦ-1 | Стан 2800 | Sinamics S120 |  | 5ЕР-А | Шкаф =MA01E10+MCS14.A3+MF11A01TOP-M102 - Шлеппер на входе холодильника #1 Секция #1 - Цепной подъемник | Шкаф =MA01E10+MCS14.A3+MF11A01TOP-M102 | Шлеппер на входе холодильника #1 Секция #1 - Цепной подъемник
ЛПЦ-1 | Стан 2800 | Sinamics S120 |  | 5ЕР-А | Шкаф =MA01E10+MCS14.A4+MF11A01TOP-M201 - Шлеппер на входе холодильника #1 Секция #2 - Цепи шлеппера | Шкаф =MA01E10+MCS14.A4+MF11A01TOP-M201 | Шлеппер на входе холодильника #1 Секция #2 - Цепи шлеппера
ЛПЦ-1 | Стан 2800 | Sinamics S120 |  | 5ЕР-А | Шкаф =MA01E10+MCS14.A5+MF11A01TOP-M202 - Шлеппер на входе холодильника #1 Секция #2 - Цепной подъемник | Шкаф =MA01E10+MCS14.A5+MF11A01TOP-M202 | Шлеппер на входе холодильника #1 Секция #2 - Цепной подъемник
ЛПЦ-1 | Стан 2800 | Sinamics S120 |  | 5ЕР-А | Шкаф =MA01E10+MCS14.A47+MF11A03TOP-M101 - Шлеппер на выходе холодильника #1 Секция #1 - Цепи шлеппера | Шкаф =MA01E10+MCS14.A47+MF11A03TOP-M101 | Шлеппер на выходе холодильника #1 Секция #1 - Цепи шлеппера
ЛПЦ-1 | Стан 2800 | Sinamics S120 |  | 5ЕР-А | Шкаф =MA01E10+MCS14.A48+MF11A03TOP-M102 - Шлеппер на выходе холодильника #1 Секция #1 - Цепной подъемник | Шкаф =MA01E10+MCS14.A48+MF11A03TOP-M102 | Шлеппер на выходе холодильника #1 Секция #1 - Цепной подъемник
ЛПЦ-1 | Стан 2800 | Sinamics S120 |  | 5ЕР-А | Шкаф =MA01E10+MCS14.A49+MF11A03TOP-M201 - Шлеппер на выходе холодильника #1 Секция #2 - Цепи шлеппера | Шкаф =MA01E10+MCS14.A49+MF11A03TOP-M201 | Шлеппер на выходе холодильника #1 Секция #2 - Цепи шлеппера
ЛПЦ-1 | Стан 2800 | Sinamics S120 |  | 5ЕР-А | Шкаф =MA01E10+MCS14.A50+MF11A03TOP-M202 - Шлеппер на выходе холодильника #1 Секция #2 - Цепной подъемник | Шкаф =MA01E10+MCS14.A50+MF11A03TOP-M202 | Шлеппер на выходе холодильника #1 Секция #2 - Цепной подъемник
ЛПЦ-1 | Стан 2800 | Sinamics S120 |  | 5ЕР-А | Шкаф =MA01E10+MCS14.A43+MF11A02DCB-M201 - Холодильника #1 Кластерный привод дисков | Шкаф =MA01E10+MCS14.A43+MF11A02DCB-M201 | Холодильника #1 Кластерный привод дисков
ЛПЦ-1 | Стан 2800 | Sinamics S120 |  | 5ЕР-А | Шкаф =MA01E10+MCS14.A44+MF11A02DCB-M202 - Холодильника #1 Кластерный привод дисков | Шкаф =MA01E10+MCS14.A44+MF11A02DCB-M202 | Холодильника #1 Кластерный привод дисков
ЛПЦ-1 | Стан 2800 | Sinamics S120 |  | 5ЕР-А | Шкаф =MA01E10+MCS14.A6+MF11A02DCB-M101 - Холодильник #1 Привод дисков - секция #1 | Шкаф =MA01E10+MCS14.A6+MF11A02DCB-M101 | Холодильник #1 Привод дисков - секция #1
ЛПЦ-1 | Стан 2800 | Sinamics S120 |  | 5ЕР-А | Шкаф =MA01E10+MCS14.A7+MF11A02DCB-M102 - Холодильник #1 Привод дисков - секция #1 | Шкаф =MA01E10+MCS14.A7+MF11A02DCB-M102 | Холодильник #1 Привод дисков - секция #1
ЛПЦ-1 | Стан 2800 | Sinamics S120 |  | 5ЕР-А | Шкаф =MA01E10+MCS14.A8+MF11A02DCB-M103 - Холодильник #1 Привод дисков - секция #1 | Шкаф =MA01E10+MCS14.A8+MF11A02DCB-M103 | Холодильник #1 Привод дисков - секция #1
ЛПЦ-1 | Стан 2800 | Sinamics S120 |  | 5ЕР-А | Шкаф =MA01E10+MCS14.A9+MF11A02DCB-M104 - Холодильник #1 Привод дисков - секция #1 | Шкаф =MA01E10+MCS14.A9+MF11A02DCB-M104 | Холодильник #1 Привод дисков - секция #1
ЛПЦ-1 | Стан 2800 | Sinamics S120 |  | 5ЕР-А | Шкаф =MA01E10+MCS14.A42+MF11A02DCB-M137 - Холодильник #1 Привод дисков - секция #1и2 | Шкаф =MA01E10+MCS14.A42+MF11A02DCB-M137 | Холодильник #1 Привод дисков - секция #1и2
ЛПЦ-1 | Стан 2800 | Sinamics S120 |  | 5ЕР-А | Шкаф =MA01E10+MCS14.A52 - Резервный инвертор 3 kW | Шкаф =MA01E10+MCS14.A52 | Резервный инвертор 3 kW
ЛПЦ-1 | Стан 2800 | Sinamics S120 |  | 5ЕР-А | Шкаф =MA01E10+MCS14.A18+MF11A02DCB-M113 - Холодильник #1 Привод дисков - секция #2 | Шкаф =MA01E10+MCS14.A18+MF11A02DCB-M113 | Холодильник #1 Привод дисков - секция #2
ЛПЦ-1 | Стан 2800 | Sinamics S120 |  | 5ЕР-А | Шкаф =MA01E10+MCS14.A19+MF11A02DCB-M114 - Холодильник #1 Привод дисков - секция #2 | Шкаф =MA01E10+MCS14.A19+MF11A02DCB-M114 | Холодильник #1 Привод дисков - секция #2
ЛПЦ-1 | Стан 2800 | Sinamics S120 |  | 5ЕР-А | Шкаф =MA01E10+MCS14.A20+MF11A02DCB-M115 - Холодильник #1 Привод дисков - секция #2 | Шкаф =MA01E10+MCS14.A20+MF11A02DCB-M115 | Холодильник #1 Привод дисков - секция #2
ЛПЦ-1 | Стан 2800 | Sinamics S120 |  | 5ЕР-А | Шкаф =MA01E10+MCS14.A21+MF11A02DCB-M116 - Холодильник #1 Привод дисков - секция #2 | Шкаф =MA01E10+MCS14.A21+MF11A02DCB-M116 | Холодильник #1 Привод дисков - секция #2
ЛПЦ-1 | Стан 2800 | Sinamics S120 |  | 5ЕР-А | Шкаф =MA01E10+MCS14.A22+MF11A02DCB-M117 - Холодильник #1 Привод дисков - секция #2 | Шкаф =MA01E10+MCS14.A22+MF11A02DCB-M117 | Холодильник #1 Привод дисков - секция #2
ЛПЦ-1 | Стан 2800 | Sinamics S120 |  | 5ЕР-А | Шкаф =MA01E10+MCS14.A23+MF11A02DCB-M118 - Холодильник #1 Привод дисков - секция #2 | Шкаф =MA01E10+MCS14.A23+MF11A02DCB-M118 | Холодильник #1 Привод дисков - секция #2
ЛПЦ-1 | Стан 2800 | Sinamics S120 |  | 5ЕР-А | Шкаф =MA01E10+MCS14.A24+MF11A02DCB-M119 - Холодильник #1 Привод дисков - секция #2 | Шкаф =MA01E10+MCS14.A24+MF11A02DCB-M119 | Холодильник #1 Привод дисков - секция #2
ЛПЦ-1 | Стан 2800 | Sinamics S120 |  | 5ЕР-А | Шкаф =MA01E10+MCS14.A25+MF11A02DCB-M120 - Холодильник #1 Привод дисков - секция #2 | Шкаф =MA01E10+MCS14.A25+MF11A02DCB-M120 | Холодильник #1 Привод дисков - секция #2
ЛПЦ-1 | Стан 2800 | Sinamics S120 |  | 5ЕР-А | Шкаф =MA01E10+MCS14.A26+MF11A02DCB-M121 - Холодильник #1 Привод дисков - секция #1 и2 | Шкаф =MA01E10+MCS14.A26+MF11A02DCB-M121 | Холодильник #1 Привод дисков - секция #1 и2
ЛПЦ-1 | Стан 2800 | Sinamics S120 |  | 5ЕР-А | Шкаф =MA01E10+MCS14.A27+MF11A02DCB-M122 - Холодильник #1 Привод дисков - секция #1 и2 | Шкаф =MA01E10+MCS14.A27+MF11A02DCB-M122 | Холодильник #1 Привод дисков - секция #1 и2
ЛПЦ-1 | Стан 2800 | Sinamics S120 |  | 5ЕР-А | Шкаф =MA01E10+MCS14.A28+MF11A02DCB-M123 - Холодильник #1 Привод дисков - секция #1 и2 | Шкаф =MA01E10+MCS14.A28+MF11A02DCB-M123 | Холодильник #1 Привод дисков - секция #1 и2
ЛПЦ-1 | Стан 2800 | Sinamics S120 |  | 5ЕР-А | Шкаф =MA01E10+MCS14.A29+MF11A02DCB-M124 - Холодильник #1 Привод дисков - секция #1 и2 | Шкаф =MA01E10+MCS14.A29+MF11A02DCB-M124 | Холодильник #1 Привод дисков - секция #1 и2
ЦОМ-1 | Линия резки | Прочее |  | 5ЕР-А | Шкаф =MA01E10+MCS31.A12+MG81Y61CLG-A001 - Система консистентной смазки PG2 , Блок #1 & #2 Местная панель управления | Шкаф =MA01E10+MCS31.A12+MG81Y61CLG-A001 | Система консистентной смазки PG2 , Блок #1 & #2 Местная панель управления

## devices
Преобразователь | Тип преобразователя

## pivot
Названия строк | Сумма по полю Кол-во
ЛПЦ-1 | 333
Методические печи | 15
Стан 1700 | 102
Стан 2800 | 216
ЦОМ-1 | 283
Линия резки | 45
ЛПМ-4 | 53
2ЭП | 21
(пусто) | 32
32
Sinamics G120 | 2
POWER MODULE PM240-2 6SL3210-1PE24-5UL0 ( WITHOUT FILTER WITH BUILT IN BRAKING CHOPPER 3AC380-480V +10/-20% 47-63HZ OUTPUT HIGH OVERLOAD: 18.5KW FOR 200% 3S,150% 57S,100% 240S.(HO) OUTPUT LOW OVERLOAD: 22kW FOR 150% 3S,110% 57S,100% 240S | 2
Sinamics S120 | 30
SINGLE MOTOR MODULE INPUT 6SL3120-1TE21-8AD0 ( INPUT: DC 600V OUTPUT: 3AC 400V, 18A ) | 30
Термоотделение | 185
Общий итог | 616